## Planilha1
FUNDAÇÃO DE SAÚDE PÚBLICA DE SÃO SEBASTIÃO
Lei Complementar nº 168/2013 e alterações
SOLICITAÇÃO DE ORÇAMENTO
RAZÃO SOCIAL:
CNPJ: |  |  |  |  | INSCRIÇÃO ESTADUAL:
NOME DO VENDEDOR (A):
ENDEREÇO:
CEP: |  |  | CIDADE: |  |  | ESTADO:
TELEFONE: |  |  |  |  | E-MAIL:
Solicitamos que se possível a proposta seja elaborada em papel timbrado e/ou com carimbo de identificação da empresa, constado no mínimo CNPJ e Razão Social.
A proposta deve ser encaminhada a FUNDAÇÃO DE SAÚDE PÚBLICA DE SÃO SEBASTIÃO, CNPJ 19.843.891/0001-76.
OBJETO: REGISTRO DE PREÇOS PARA AQUISIÇÃO DE MATERIAIS DE MANUTENÇÃO PREDIAL PARA UTILIZAÇÃO EM PEQUENOS REPAROS E CONSERVAÇÃO DA SEDE ADMINISTRATIVA E UNIDADES DE SAÚDE GERIDAS PELA FUNDAÇÃO DE SAÚDE PÚBLICA DE SÃO SEBASTIÃO
LOTE 1: (MATERIAIS HIDRÁULICOS – TUBOS, CONEXÕES, VEDAÇÃO E ACESSÓRIOS)
LOTE | ITEM | QTDE | UNID | CÓDIGO | DESCRIÇÃO | VALOR UNITÁRIO | VALOR TOTAL
1 | 1 | 67 | UND | 56141 | BUCHA DE REDUÇÃO 50 MM X 40 MM SOLDÁVEL PARA ÁGUA: Conexão em PVC rígido, tipo bucha de redução curta, bitolas nominais 50 mm x 40 mm, ponta soldável, cor marrom, conforme NBR 5648, classe de pressão mínima PN 12. |  | 0
1 | 2 | 67 | UND | 50316 | BUCHA DE REDUÇÃO 50 MM X 40 MM SOLDÁVEL PARA ESGOTO: Conexão em PVC rígido, tipo bucha de redução curta, bitolas nominais 50 mm x 40 mm, ponta soldável, cor branca, conforme NBR 5688. |  | 0
1 | 3 | 67 | UND | 50317 | BUCHA DE REDUÇÃO 75 MM X 50 MM SOLDÁVEL PARA ESGOTO: Conexão em PVC rígido, tipo bucha de redução curta, bitolas nominais 75 mm x 50 mm, ponta soldável, cor branca, conforme NBR 5688. |  | 0
1 | 4 | 115 | UND | 55888 | REDUÇÃO EXCÊNTRICA PVC DN 75 X 50: Conexão em PVC, tipo redução excêntrica, DN 75 x 50 mm |  | 0
1 | 5 | 123 | UND | 55889 | REDUÇÃO EXCÊNTRICA PVC DN 100 X 50: Conexão em PVC, tipo redução excêntrica, DN 100 x 50 mm |  | 0
1 | 6 | 115 | UND | 55890 | REDUÇÃO EXCÊNTRICA PVC DN 100 X 75: Conexão em PVC, tipo redução excêntrica, DN 100 x 75 mm |  | 0
1 | 7 | 67 | UND | 23563 | CAP SOLDÁVEL 25 MM: Conexão em PVC rígido, tipo cap (tampão), ponta soldável, bitola nominal 25 mm, cor marrom, conforme NBR 5648, classe de pressão mínima PN 12. |  | 0
1 | 8 | 67 | UND | 50318 | CAP SOLDÁVEL 40 MM: Conexão em PVC rígido, tipo cap (tampão), ponta soldável, bitola nominal 40 mm, cor marrom, conforme NBR 5648, classe de pressão mínima PN 12. |  | 0
1 | 9 | 67 | UND | 23564 | CAP SOLDÁVEL 50 MM: Conexão em PVC rígido, tipo cap (tampão), ponta soldável, bitola nominal 50 mm, cor marrom, conforme NBR 5648, classe de pressão mínima PN 12. |  | 0
1 | 10 | 172 | UND | 30084 | ENGATE FLEXÍVEL 40 CM PLÁSTICO: Engate flexível em material plástico de alta resistência, com comprimento aproximado de 40 cm, resistente à pressão e à corrosão, atendendo aos requisitos do PBQP. |  | 0
1 | 11 | 80 | UND | 50352 | PARAFUSO DE FIXAÇÃO PARA VASO SANITÁRIO COM BUCHA Nº 10: Parafuso metálico com bucha plástica nº 10, com resistência mecânica adequada e acabamento anticorrosivo. |  | 0
1 | 12 | 80 | UND | 30104 | PLUG ROSCÁVEL 3/4: Conexão tipo plugue roscável de 3/4 polegadas, em material resistente, com rosca padrão, atendendo aos requisitos do PBQP. |  | 0
1 | 13 | 54 | UND | 50353 | PLUG SOLDÁVEL 20 MM: Conexão em PVC rígido, tipo plugue, bitola nominal 20 mm, ponta soldável. |  | 0
1 | 14 | 80 | UND | 50354 | PLUG SOLDÁVEL 25 MM: Conexão em PVC rígido, tipo plugue, bitola nominal 25 mm, ponta soldável. |  | 0
1 | 15 | 75 | UND | 50323 | JOELHO COM REDUÇÃO 25 MM X 1/2" SOLDÁVEL/ROSCÁVEL: Conexão em PVC rígido, tipo joelho 90° com redução, bitolas nominais 25 mm x 1/2 polegada, extremidade soldável e roscável. |  | 0
1 | 16 | 73 | UND | 50324 | JOELHO COM REDUÇÃO 32 MM X 3/4" SOLDÁVEL/ROSCÁVEL: Conexão em PVC rígido, tipo joelho 90° com redução, bitolas nominais 32 mm x 3/4 polegadas, extremidade soldável e roscável. |  | 0
1 | 17 | 80 | UND | 50330 | JOELHO 32 MM SOLDÁVEL: Conexão em PVC rígido, tipo joelho 90°, bitola nominal 32 mm, ponta soldável. |  | 0
1 | 18 | 80 | UND | 50331 | JOELHO 40 MM SOLDÁVEL: Conexão em PVC rígido, tipo joelho 90°, bitola nominal 40 mm, ponta soldável. |  | 0
1 | 19 | 106 | UND | 50332 | JOELHO 40 MM SOLDÁVEL PARA ESGOTO: Conexão em PVC rígido, tipo joelho 90°, bitola nominal 40 mm, ponta soldável, cor branca. |  | 0
1 | 20 | 73 | UND | 50315 | JOELHO 50 MM SOLDÁVEL: Conexão em PVC rígido, tipo joelho 90°, bitola nominal 50 mm, ponta soldável. |  | 0
1 | 21 | 73 | UND | 50334 | JOELHO 50 MM SOLDÁVEL PARA ESGOTO: Conexão em PVC rígido, tipo joelho 90°, bitola nominal 50 mm, ponta soldável, cor branca. |  | 0
1 | 22 | 139 | UND | 51419 | TE 1" X 3/4" ROSCÁVEL: Conexão em PVC rígido, tipo tê 90° com redução, bitolas nominais 1 polegada x 3/4 polegada, extremidades roscáveis. |  | 0
1 | 23 | 236 | UND | 55891 | TE SOLDÁVEL PVC 25 MM X 1/2: Conexão em PVC rígido, tipo tê, 90 graus, bolsa central com bucha em latão, bitola 25 mm x 1/2" |  | 0
1 | 24 | 243 | UND | 55892 | TE SOLDÁVEL PVC 25 MM X 3/4: Conexão em PVC rígido, tipo tê, 90 graus, bolsa central com bucha em latão, bitola 25 mm x 3/4" |  | 0
1 | 25 | 318 | UND | 55893 | TE SOLDÁVEL PVC 25 MM: Conexão em PVC rígido, tipo tê, 90 graus, bitola 25 mm, conforme NBR 5648 |  | 0
1 | 26 | 318 | UND | 55894 | TE SOLDÁVEL PVC 32 MM: Conexão em PVC rígido, tipo tê, 90 graus, bitola 32 mm, conforme NBR 5648 |  | 0
1 | 27 | 131 | UND | 55895 | TE SOLDÁVEL PVC 50 MM: Conexão em PVC rígido, tipo tê, 90 graus, bitola 50 mm, conforme NBR 5648 |  | 0
1 | 28 | 120 | UND | 55896 | TE SOLDÁVEL PVC 60 MM: Conexão em PVC rígido, tipo tê, 90 graus, bitola 60 mm, conforme NBR 5648 |  | 0
1 | 29 | 108 | UND | 55897 | TE SANITÁRIO PVC DN 40 X 40: Conexão em PVC, tipo tê, DN 40 x 40 mm, série normal |  | 0
1 | 30 | 108 | UND | 55898 | TE SANITÁRIO PVC DN 50 X 50: Conexão em PVC, tipo tê, DN 50 x 50 mm, série normal |  | 0
1 | 31 | 102 | UND | 55899 | TE SANITÁRIO PVC DN 100 X 75: Conexão em PVC, tipo tê, DN 100 x 75 mm, série normal |  | 0
1 | 32 | 156 | UND | 55900 | TE SANITÁRIO PVC DN 75 X 50: Conexão em PVC, tipo tê, DN 75 x 50 mm, série normal |  | 0
1 | 33 | 106 | UND | 50338 | LUVA 3/4" ROSCÁVEL: Conexão em PVC rígido, tipo luva, bitola nominal 3/4 polegada, extremidades roscáveis. |  | 0
1 | 34 | 106 | UND | 50339 | LUVA 25 MM SOLDÁVEL: Conexão em PVC rígido, tipo luva, bitola nominal 25 mm, extremidades soldáveis. |  | 0
1 | 35 | 106 | UND | 50340 | LUVA 40 MM SOLDÁVEL: Conexão em PVC rígido, tipo luva, bitola nominal 40 mm, extremidades soldáveis. |  | 0
1 | 36 | 73 | UND | 50341 | LUVA 50 MM SOLDÁVEL: Conexão em PVC rígido, tipo luva, bitola nominal 50 mm, extremidades soldáveis. |  | 0
1 | 37 | 61 | UND | 12928 | LUVA DE CORRER 25 MM SOLDÁVEL: Conexão em PVC rígido, tipo luva de correr, bitola nominal 25 mm, extremidades soldáveis. |  | 0
1 | 38 | 61 | UND | 50342 | LUVA DE CORRER 40 MM SOLDÁVEL: Conexão em PVC rígido, tipo luva de correr, bitola nominal 40 mm, extremidades soldáveis. |  | 0
1 | 39 | 61 | UND | 55901 | LUVA DE CORRER 3/4" ROSCÁVEL: Conexão em PVC rígido, tipo luva de correr, bitola nominal 3/4 polegada, extremidades roscáveis. |  | 0
1 | 40 | 108 | UND | 55902 | TUBO PVC SOLDÁVEL 25 MM BARRA 6M: Tubo em PVC rígido, soldável, DN 25 mm, conforme NBR 5648, comprimento de 6 m |  | 0
1 | 41 | 93 | UND | 55903 | TUBO PVC SOLDÁVEL 32 MM BARRA 6M: Tubo em PVC rígido, soldável, DN 32 mm, conforme NBR 5648, comprimento de 6 m |  | 0
1 | 42 | 94 | UND | 55904 | TUBO PVC SOLDÁVEL 50 MM BARRA 6M: Tubo em PVC rígido, soldável, DN 50 mm, conforme NBR 5648, comprimento de 6 m |  | 0
1 | 43 | 87 | UND | 55905 | TUBO PVC SOLDÁVEL 75 MM BARRA 6M: Tubo em PVC rígido, soldável, DN 75 mm, conforme NBR 5648, comprimento de 6 m |  | 0
1 | 44 | 97 | UND | 55906 | TUBO PVC ESGOTO DN 40 BARRA 6M: Tubo em PVC, DN 40 mm, conforme NBR 5688, comprimento de 6 m |  | 0
1 | 45 | 104 | UND | 55907 | TUBO PVC ESGOTO DN 50 BARRA 6M: Tubo em PVC, DN 50 mm, conforme NBR 5688, comprimento de 6 m |  | 0
1 | 46 | 101 | UND | 55908 | TUBO PVC ESGOTO DN 75 BARRA 6M: Tubo em PVC, DN 75 mm, conforme NBR 5688, comprimento de 6 m |  | 0
1 | 47 | 96 | UND | 55909 | TUBO PVC ESGOTO DN 100 BARRA 6M: Tubo em PVC, DN 100 mm, conforme NBR 5688, comprimento de 6 m |  | 0
1 | 48 | 73 | UND | 50306 | COLA PARA PVC 850 G: Adesivo para tubos e conexões em PVC rígido, acondicionado em embalagem de 850 g, com secagem rápida e vedação eficiente. |  | 0
1 | 49 | 450 | UND | 55910 | FITA VEDA ROSCA 18 MM X 50 M: Fita veda rosca em PTFE, largura 18 mm, comprimento 50 m |  | 0
1 | 50 | 73 | UND | 13999 | VEDANTE PARA TORNEIRA 1/2: Anel vedante em material elastomérico resistente, para bitola de 1/2 polegada, com vedação eficiente. |  | 0
1 | 51 | 73 | UND | 14000 | VEDANTE PARA TORNEIRA 3/4: Anel vedante em material elastomérico resistente, para bitola de 3/4 polegadas, com vedação eficiente. |  | 0
VALOR REFERENCIAL TOTAL LOTE 01: | [6 empty] | 0
LOTE 2: (MATERIAIS HIDRÁULICOS – TORNEIRAS, REGISTROS, VÁLVULAS E ACESSÓRIOS)
LOTE | ITEM | QTDE | UNID | CÓDIGO | DESCRIÇÃO | VALOR UNITÁRIO | VALOR TOTAL
2 | 1 | 106 | UND | 50355 | REGISTRO REGULADOR DE VAZÃO PARA TORNEIRAS: Dispositivo regulador de vazão, em material metálico ou plástico resistente, com sistema de ajuste do fluxo de água e vedação eficiente. |  | 0
2 | 2 | 106 | UND | 50356 | REPARO PARA VÁLVULA DE DESCARGA: Conjunto de peças para reparo de válvula de descarga, composto por mecanismos internos de vedação e acionamento, compatível com modelos padrão de mercado. |  | 0
2 | 3 | 73 | UND | 55911 | REGISTRO DE GAVETA 2" (KIT HASTE E CUNHA): Registro tipo gaveta, bitola nominal 2 polegadas, composto por haste e cunha em material resistente, com acionamento manual e vedação eficiente. |  | 0
2 | 4 | 106 | UND | 50359 | REGISTRO DE PRESSÃO 3/4: Registro em material metálico, bitola nominal 3/4 polegadas, com mecanismo de controle de fluxo e vedação segura. |  | 0
2 | 5 | 139 | UND | 50361 | SIFÃO PARA LAVATÓRIO 3/4: Componente em material plástico resistente, tipo sifão, com saída de 3/4 polegadas, com vedação adequada. |  | 0
2 | 6 | 139 | UND | 50362 | SIFÃO PARA PIA DE COZINHA CROMADO 40 MM: Componente em material metálico cromado, tipo sifão, com saída de 40 mm, com vedação eficiente e resistência à corrosão. |  | 0
2 | 7 | 74 | UND | 55498 | SEDE E CONTRA-SEDE PARA VÁLVULA DE DESCARGA: Conjunto de peças em material plástico ou borracha resistente, composto por sede e contra-sede, com vedação adequada. |  | 0
2 | 8 | 38 | UND | 55912 | ALAVANCA FRONTAL CAIXA ACOPLADA: Alavanca frontal inclinada para caixa acoplada, material plástico, compatível com modelo padrão Astra |  | 0
2 | 9 | 114 | UND | 55913 | VÁLVULA METÁLICA CROMADA 1.1/2 SEM LADRÃO: Válvula em metal cromado, bitola 1.1/2", sem ladrão |  | 0
2 | 10 | 114 | UND | 55914 | VÁLVULA METÁLICA CROMADA 3.1/2 X 1.1/2: Válvula em metal cromado, bitolas 3.1/2" x 1.1/2" |  | 0
2 | 11 | 108 | UND | 55915 | VÁLVULA METÁLICA CROMADA 1 SEM LADRÃO: Válvula em metal cromado, bitola 1", sem ladrão |  | 0
2 | 12 | 135 | UND | 55916 | VÁLVULA DE DESCARGA 1.1/2: Válvula de descarga, base 1.1/2", corpo e acabamento em metal cromado |  | 0
2 | 13 | 127 | UND | 55917 | RALO SIFONADO PVC 100 X 40 MM: Ralo sifonado em PVC, formato cilíndrico, dimensões 100 x 40 mm, com grelha redonda, cor branca |  | 0
2 | 14 | 81 | UND | 55918 | GRELHA RALO INOX 15 X 15 CM Grelha para ralo em inox, formato quadrado, com caixilho e fecho, dimensões 15 x 15 cm |  | 0
2 | 15 | 84 | UND | 55919 | GRELHA RALO INOX 10 X 10 CM Grelha para ralo em inox, formato quadrado, com caixilho e fecho, dimensões 10 x 10 cm |  | 0
2 | 16 | 67 | UND | 30136 | TORNEIRA METÁLICA PARA LAVATÓRIO: Torneira em material metálico, com acionamento manual e acabamento resistente à corrosão. |  | 0
2 | 17 | 80 | UND | 10433 | TORNEIRA PARA JARDIM LONGA 1/2: Torneira metálica com bica longa, bitola nominal 1/2 polegada, resistente às intempéries. |  | 0
2 | 18 | 67 | UND | 14581 | TORNEIRA PARA JARDIM 3/4" (25 MM): Torneira metálica, bitola nominal 3/4 polegadas (25 mm), resistente às intempéries. |  | 0
2 | 19 | 67 | UND | 32383 | TORNEIRA METÁLICA PARA PIA DE COZINHA DE PAREDE: Torneira em material metálico, instalação em parede, com acionamento manual e acabamento resistente à corrosão. |  | 0
2 | 20 | 69 | UND | 55920 | TORNEIRA DE BÓIA: Torneira de bóia com haste metálica, balão em PVC, bitola 1" |  | 0
2 | 21 | 179 | UND | 55921 | TORNEIRA CROMADA MESA TEMPORIZADA: Torneira em metal cromado, instalação em mesa, acionamento temporizado por pressão, bica baixa |  | 0
VALOR REFERENCIAL TOTAL LOTE 02: | [6 empty] | 0
LOTE 3: (AÇOS, ARAMES E FERRAGENS PARA CONSTRUÇÃO)
LOTE | ITEM | QTDE | UNID | CÓDIGO | DESCRIÇÃO | VALOR UNITÁRIO | VALOR TOTAL
3 | 1 | 54 | KG | 19791 | ARAME GALVANIZADO Nº 16: Arame em aço carbono galvanizado, bitola nº 16, com revestimento zincado para proteção contra corrosão. |  | 0
3 | 2 | 54 | KG | 50369 | ARAME GALVANIZADO Nº 18: Arame em aço carbono galvanizado, bitola nº 18, com revestimento zincado para proteção contra corrosão. |  | 0
3 | 3 | 88 | ROL | 54965 | ARAME GALVANIZADO BITOLA 10 (3,4 MM) ROLO 5 KG: Arame em aço carbono galvanizado, bitola 10, diâmetro nominal 3,4 mm, acondicionado em rolo de 5 kg, com revestimento zincado. |  | 0
3 | 4 | 357 | UND | 55922 | TUBO METALON RETANGULAR 30 X 50 BARRA 6M: Tubo metálico, formato retangular, seção 30 x 50 mm, comprimento de 6 m |  | 0
3 | 5 | 387 | UND | 55923 | TUBO METALON QUADRADO 20 X 20 CHAPA 18 BARRA 6M: Tubo metálico, formato quadrado, seção 20 x 20 mm, espessura chapa 18, comprimento de 6 m |  | 0
3 | 6 | 349 | UND | 55924 | TUBO METALON RETANGULAR 20 X 30 BARRA 6M: Tubo metálico, formato retangular, seção 20 x 30 mm, comprimento de 6 m |  | 0
3 | 7 | 84 | UND | 55925 | GRELHA FERRO FUNDIDO 300 X 1000 MM: Grelha em ferro fundido com requadro, dimensões 300 x 1000 mm, espessura de 15 mm, carga máxima de 12,5 t |  | 0
3 | 8 | 30 | KG | 55926 | REBITE POP ALUMÍNIO 3,2 X 8 MM: Rebite pop em alumínio vazado de repuxo, bitola 3,2 mm x 8 mm, embalagem de 1 kg (aprox. 1025 unidades) |  | 0
3 | 9 | 159 | UND | 55927 | SUPORTE MÃO-FRANCESA 30 CM: Suporte em aço, abas iguais de 30 cm, capacidade mínima de 60 kg, acabamento branco |  | 0
3 | 10 | 25 | UND | 55928 | FITA METÁLICA PERFURADA 18 MM X 30 M: Fita metálica perfurada, largura de 18 mm, comprimento de 30 m, rolo de 30 m |  | 0
3 | 11 | 264 | UND | 30009 | BARRA DE AÇO CA-25 3/16" (4,76 MM): Barra de aço CA-25, bitola nominal 3/16 polegadas (4,76 mm), com resistência mecânica adequada. |  | 0
3 | 12 | 264 | UND | 30010 | BARRA DE AÇO CA-25 3/8" (10,00 MM): Barra de aço CA-25, bitola nominal 3/8 polegadas (10,00 mm), massa linear aproximada de 0,617 kg/m. |  | 0
3 | 13 | 264 | UND | 55929 | BARRA DE AÇO CA-25 5/16" (8,00 MM): Barra de aço CA-25, bitola nominal 5/16 polegadas (8,00 mm), massa linear aproximada de 0,395 kg/m. |  | 0
VALOR REFERENCIAL TOTAL LOTE 03: | [6 empty] | 0
LOTE 4: (MATERIAIS DE CONSTRUÇÃO – AGREGADOS, CIMENTO, ARGAMASSAS, TIJOLOS, COBERTURA E ARTEFATOS DE CONCRETO)
LOTE | ITEM | QTDE | UNID | CÓDIGO | DESCRIÇÃO | VALOR UNITÁRIO | VALOR TOTAL
4 | 1 | 172 | M3 | 23976 | AREIA LAVADA MÉDIA M³: Areia natural lavada, granulometria média |  | 0
4 | 2 | 215 | UND | 55930 | AREIA LAVADA MÉDIA SACO 25 KG: Areia natural lavada, granulometria média |  | 0
4 | 3 | 125 | M3 | 55931 | AREIA LAVADA FINA M³: Areia natural lavada, granulometria fina |  | 0
4 | 4 | 147 | UND | 55932 | AREIA LAVADA FINA SACO 25 KG: Areia natural lavada, granulometria fina |  | 0
4 | 5 | 144 | M3 | 50370 | BRITA Nº 1: Agregado graúdo de origem britada, tipo nº 01, com granulometria controlada, isento de impurezas e de materiais pulverulentos em excesso. |  | 0
4 | 6 | 61 | M3 | 55933 | BRITA Nº 2 M³: Agregado graúdo de origem britada, tipo nº 2, granulometria controlada, isento de impurezas |  | 0
4 | 7 | 198 | UND | 50371 | CAL HIDRATADA 20 KG: Cal hidratada, acondicionada em saco de 20 kg. |  | 0
4 | 8 | 278 | UND | 55934 | ARGAMASSA COLANTE TIPO ACI SACO 20 KG: argamassa colante tipo ACI, acondicionada em saco de 20 kg |  | 0
4 | 9 | 278 | UND | 55935 | ARGAMASSA COLANTE TIPO ACII SACO 20 KG: argamassa colante tipo ACII, acondicionada em saco de 20 kg |  | 0
4 | 10 | 231 | UND | 55936 | ARGAMASSA COLANTE TIPO ACIII SACO 20 KG: argamassa colante tipo ACII, acondicionada em saco de 20 kg |  | 0
4 | 11 | 343 | UND | 45807 | CIMENTO PORTLAND CP-II 50 KG: Cimento Portland, acondicionado em saco de 50 kg, com integridade da embalagem e dentro do prazo de validade. |  | 0
4 | 12 | 105 | UND | 55937 | MOURÃO CONCRETO 3 M Mourão em concreto, seção quadrada, comprimento 3 m, furação a cada 20 cm, inclinação 45° |  | 0
4 | 13 | 47 | UND | 55938 | ESCORA CONCRETO 2,5 M Escora para cerca em concreto armado, comprimento 2,5 m, base 12 x 10 cm, topo 9 x 7,5 cm |  | 0
4 | 14 | 396 | UND | 50375 | TELHA ONDULADA 244 X 110 CM (5 MM): Telha ondulada, dimensões aproximadas de 244 x 110 cm, espessura de 5 mm, em material resistente às intempéries. |  | 0
4 | 15 | 2625 | UND | 55939 | TIJOLO BAIANO 09 X 14 X 24 CM (FURADO): Bloco cerâmico tipo baiano, dimensões de 9 x 14 x 24 cm, com furos internos. |  | 0
4 | 16 | 3383 | UND | 55940 | TIJOLO BAIANO 11,5 X 19 X 19 CM (FURADO): Bloco cerâmico tipo baiano, dimensões de 11,5 x 19 x 19 cm, com furos internos. |  | 0
4 | 17 | 5265 | UND | 30028 | TIJOLO BAIANO 09 X 19 X 29 CM (FURADO): Bloco cerâmico tipo baiano, dimensões de 9 x 19 x 29 cm, com furos internos. |  | 0
VALOR REFERENCIAL TOTAL LOTE 04: | [6 empty] | 0
LOTE 5: (RESERVATÓRIOS DE ÁGUA EM POLIETILENO)
LOTE | ITEM | QTDE | UNID | CÓDIGO | DESCRIÇÃO | VALOR UNITÁRIO | VALOR TOTAL
5 | 1 | 15 | UND | 55941 | CAIXA D’ÁGUA 500 L: Reservatório em polietileno rotomoldado, com capacidade nominal de 1.000 litros, resistente a impactos e raios UV. |  | 0
5 | 2 | 60 | UND | 16691 | CAIXA D’ÁGUA 1.000 L: Reservatório em polietileno rotomoldado, com capacidade nominal de 1.000 litros, resistente a impactos e raios UV. |  | 0
5 | 3 | 30 | UND | 55942 | CAIXA D’ÁGUA 1.500 L: Reservatório em polietileno rotomoldado, com capacidade nominal de 1.000 litros, resistente a impactos e raios UV. |  | 0
5 | 4 | 24 | UND | 55943 | CAIXA D’ÁGUA 2.000 L: Reservatório em polietileno rotomoldado, com capacidade nominal de 1.000 litros, resistente a impactos e raios UV. |  | 0
5 | 5 | 3 | UND | 55944 | CAIXA D’ÁGUA 2.500 L: Reservatório em polietileno rotomoldado, com capacidade nominal de 1.000 litros, resistente a impactos e raios UV. |  | 0
5 | 6 | 6 | UND | 55945 | CAIXA D’ÁGUA 3.000 L: Reservatório em polietileno rotomoldado, com capacidade nominal de 1.000 litros, resistente a impactos e raios UV. |  | 0
5 | 7 | 21 | UND | 53064 | CAIXA D’ÁGUA 5.000 L: Reservatório em polietileno rotomoldado, com capacidade nominal de 5.000 litros, resistente a impactos e intempéries. |  | 0
VALOR REFERENCIAL TOTAL LOTE 05: | [6 empty] | 0
LOTE 6: (MATERIAIS E FIXADORES PARA DRYWALL, GESSO E FORROS)
LOTE | ITEM | QTDE | UNID | CÓDIGO | DESCRIÇÃO | VALOR UNITÁRIO | VALOR TOTAL
6 | 1 | 1580 | M2 | 30189 | FORRO DE PVC: Réguas ou placas em PVC rígido, com acabamento liso ou texturizado, resistentes à umidade e de fácil limpeza. |  | 0
6 | 2 | 488 | UND | 54948 | CHAPA DE DRYWALL 12,5 MM 1,20 X 1,80 M (BR): Chapa de gesso acartonado, espessura de 12,5 mm, dimensões 1,20 m x 1,80 m, borda rebaixada tipo BR, conforme NBR 15758. |  | 0
6 | 3 | 176 | UND | 54949 | MONTANTE 48 X 3000 MM PARA DRYWALL: Perfil metálico galvanizado tipo montante, seção de 48 mm e comprimento de 3000 mm, conforme NBR 15217. |  | 0
6 | 4 | 264 | UND | 54950 | MONTANTE 70 X 3000 MM PARA DRYWALL: Perfil metálico galvanizado tipo montante, seção de 70 mm e comprimento de 3000 mm, conforme NBR 15217. |  | 0
6 | 5 | 88 | UND | 54951 | MONTANTE 90 X 3000 MM PARA DRYWALL: Perfil metálico galvanizado tipo montante, seção de 90 mm e comprimento de 3000 mm, conforme NBR 15217. |  | 0
6 | 6 | 132 | ROL | 54952 | FITA TELADA POLIÉSTER 225 MM X 150 M: Fita telada em poliéster, largura de 225 mm e comprimento de 150 m, conforme NBR 15758. |  | 0
6 | 7 | 264 | UND | 54953 | GUIA 48 X 3000 MM PARA DRYWALL: Perfil metálico galvanizado tipo guia, seção de 48 mm e comprimento de 3000 mm, conforme NBR 15217. |  | 0
6 | 8 | 264 | UND | 54954 | GUIA 70 X 3000 MM PARA DRYWALL: Perfil metálico galvanizado tipo guia, seção de 70 mm e comprimento de 3000 mm, conforme NBR 15217. |  | 0
6 | 9 | 88 | UND | 54955 | GUIA 90 X 3000 MM PARA DRYWALL: Perfil metálico galvanizado tipo guia, seção de 90 mm e comprimento de 3000 mm, conforme NBR 15217. |  | 0
6 | 10 | 88 | UND | 54957 | CANTONEIRA 25 X 30 X 3000 MM PARA DRYWALL: Perfil metálico galvanizado tipo cantoneira, dimensões 25 x 30 x 3000 mm, conforme NBR 15217. |  | 0
6 | 11 | 176 | UND | 54956 | CANALETA F-530 3000 MM PARA DRYWALL: Canaleta metálica galvanizada modelo F-530, comprimento de 3000 mm, conforme NBR 15217. |  | 0
6 | 12 | 176 | UND | 54958 | REGULADOR PARA CANALETA F-530 PARA DRYWALL: Componente metálico galvanizado para regulagem de canaleta F-530, conforme NBR 15217. |  | 0
6 | 13 | 27 | CX | 54960 | REBITE FIXADOR N-530 (CAIXA 100 UN): Rebite fixador tipo N-530, acondicionado em caixa com 100 unidades, conforme NBR 9580. |  | 0
6 | 14 | 45 | CX | 54961 | BUCHA PLÁSTICA 6 MM COM ANEL (CAIXA 100 UN): Bucha plástica de 6 mm com anel, acondicionada em caixa com 100 unidades, conforme NBR 14270. |  | 0
6 | 15 | 132 | SC | 54962 | MASSA PARA DRYWALL 28 KG: Massa para drywall, acondicionada em embalagem de 28 kg, conforme NBR 15758. |  | 0
6 | 16 | 527 | BAR | 54963 | PERFIL DE ALUMÍNIO TABICA 40 X 48 MM BRANCO: Perfil de alumínio tipo tabica, dimensões 40 x 48 mm, acabamento branco. |  | 0
6 | 17 | 176 | UND | 54964 | LÃ DE ROCHA 3000 MM: Manta ou painel de lã de rocha, comprimento de 3000 mm, para isolamento térmico e acústico. |  | 0
6 | 18 | 132 | SC | 54966 | GESSO LENTO 40 KG: Gesso de pega lenta, acondicionado em saco de 40 kg, conforme NBR 13207. |  | 0
6 | 19 | 402 | SC | 55946 | GESSO EM PÓ 1 KG: Gesso em pó para revestimento e moldagem, embalagem de 1 kg |  | 0
6 | 20 | 88 | UND | 54969 | ESPUMA EXPANSIVA PU 500 ML: Espuma expansiva de poliuretano monocomponente, acondicionada em aerosol de 500 ml. |  | 0
6 | 21 | 1650 | UND | 56106 | PARAFUSO PARA DRYWALL 5 X 40 MM Parafuso para drywall, diâmetro 5 mm, comprimento 40 mm |  | 0
6 | 22 | 1650 | UND | 56107 | PARAFUSO PARA DRYWALL 3 X 25 MM: Parafuso para drywall, diâmetro 3 mm, comprimento 25 mm |  | 0
6 | 23 | 3450 | UND | 56108 | BUCHA FLY 4 X 16 MM PARA DRYWALL: Bucha em PEAD, modelo Fly 2, dimensões 4 x 16 mm, carga até 10 kg |  | 0
6 | 24 | 2400 | UND | 56109 | BUCHA NYLON PARA DRYWALL 15 MM: Bucha em nylon para drywall, compatível com placas de 15 mm |  | 0
VALOR REFERENCIAL TOTAL LOTE 06: | [6 empty] | 0
LOTE 7: (MADEIRAS E PORTAS)
LOTE | ITEM | QTDE | UNID | CÓDIGO | DESCRIÇÃO | VALOR UNITÁRIO | VALOR TOTAL
7 | 1 | 146 | UND | 50372 | PAINEL MADEIRIT 2,20 X 1,10 M – 10 MM: Painel em madeira prensada, dimensões 2,20 m x 1,10 m, espessura de 10 mm, com resistência à umidade. |  | 0
7 | 2 | 146 | UND | 50373 | PAINEL MADEIRIT 2,20 X 1,10 M – 14 MM: Painel em madeira prensada, dimensões 2,20 m x 1,10 m, espessura de 14 mm, com resistência à umidade. |  | 0
7 | 3 | 159 | UND | 19595 | PORTA LISA DE MADEIRA COMPLETA 2,10 X 0,72 M: Porta lisa em madeira, dimensões 2,10 m x 0,72 m, com conjunto completo de batente, fechadura e dobradiças. |  | 0
7 | 4 | 159 | UND | 17614 | PORTA LISA DE MADEIRA COMPLETA 2,10 X 0,82 M: Porta lisa em madeira, dimensões 2,10 m x 0,82 m, com conjunto completo de batente, fechadura e dobradiças. |  | 0
7 | 5 | 159 | UND | 17621 | PORTA LISA DE MADEIRA COMPLETA 2,10 X 0,92 M: Porta lisa em madeira, dimensões 2,10 m x 0,92 m, com conjunto completo de batente, fechadura e dobradiças. |  | 0
7 | 6 | 396 | PÇ | 50374 | TÁBUA DE PINUS 30 CM: Tábua em madeira de pinus, largura aproximada de 30 cm. |  | 0
7 | 7 | 396 | UND | 16833 | TÁBUA DE CEDRINHO 30 CM X 5 M: Tábua em madeira de cedrinho, dimensões aproximadas de 30 cm x 5 m. |  | 0
7 | 8 | 45 | UND | 54967 | PORTA DE MADEIRA PARA DRYWALL 2100 X 820 MM ESQUERDA: Porta em madeira, dimensões 2100 x 820 mm, espessura de 75 mm, acabamento branco, com abertura à esquerda, com batente compatível para drywall e conjunto completo. |  | 0
7 | 9 | 45 | UND | 54968 | PORTA DE MADEIRA PARA DRYWALL 2100 X 820 MM DIREITA: Porta em madeira, dimensões 2100 x 820 mm, espessura de 75 mm, acabamento branco, com abertura à direita, com batente compatível para drywall e conjunto completo. |  | 0
VALOR REFERENCIAL TOTAL LOTE 07: | [6 empty] | 0
LOTE 8: (PREGOS, PARAFUSOS E BUCHAS)
LOTE | ITEM | QTDE | UNID | CÓDIGO | DESCRIÇÃO | VALOR UNITÁRIO | VALOR TOTAL
8 | 1 | 51 | KG | 56110 | PREGO AÇO POLIDO 10 X 10: Prego em aço polido com cabeça, bitola 10 x 10 |  | 0
8 | 2 | 51 | KG | 56111 | PREGO AÇO POLIDO 12 X 12: Prego em aço polido com cabeça, bitola 12 x 12 |  | 0
8 | 3 | 51 | KG | 56112 | PREGO AÇO POLIDO 17 X 21: Prego em aço polido com cabeça, bitola 17 x 21 |  | 0
8 | 4 | 51 | KG | 56113 | PREGO AÇO POLIDO 17 X 27: Prego em aço polido com cabeça, bitola 17 x 27 |  | 0
8 | 5 | 455 | UND | 56114 | BUCHA NYLON COM ABA S10: Bucha em nylon com aba, tamanho S10 |  | 0
8 | 6 | 3950 | UND | 56115 | BUCHA NYLON COM ABA S5: Bucha em nylon com aba, tamanho S5 |  | 0
8 | 7 | 4450 | UND | 56116 | BUCHA NYLON COM ABA S6: Bucha em nylon com aba, tamanho S6 |  | 0
8 | 8 | 4550 | UND | 56117 | BUCHA NYLON COM ABA S8: Bucha em nylon com aba, tamanho S8 |  | 0
8 | 9 | 2210 | UND | 56118 | BUCHA NYLON SEM ABA S10: Bucha em nylon sem aba, tamanho S10 |  | 0
8 | 10 | 3200 | UND | 56119 | BUCHA NYLON SEM ABA S5: Bucha em nylon sem aba, tamanho S5 |  | 0
8 | 11 | 2550 | UND | 56120 | BUCHA NYLON SEM ABA S6: Bucha em nylon sem aba, tamanho S6 |  | 0
8 | 12 | 2600 | UND | 56121 | BUCHA NYLON SEM ABA S8: Bucha em nylon sem aba, tamanho S8 |  | 0
8 | 13 | 3900 | UND | 56122 | BUCHA NYLON S10 COM PARAFUSO: Bucha em nylon sem aba S10, com parafuso 6,10 x 65 mm em aço zincado, rosca soberba, cabeça chata e fenda Phillips |  | 0
8 | 14 | 3500 | UND | 56123 | BUCHA NYLON S8 COM PARAFUSO: Bucha em nylon sem aba S8, com parafuso 4,80 x 50 mm em aço zincado, rosca soberba, cabeça chata e fenda Phillips |  | 0
8 | 15 | 3650 | UND | 56124 | BUCHA S6 COM PARAFUSO: Bucha S6 com parafuso cabeça chata fenda Phillips 4,2 x 40 mm |  | 0
8 | 16 | 121 | UND | 56125 | PORCA SEXTAVADA 1/4: Porca sextavada 1/4", embalagem com 100 unidades |  | 0
8 | 17 | 2310 | UND | 56126 | PARAFUSO CHUMBADOR PARABOLT 1/4: Parafuso chumbador tipo Parabolt, diâmetro 1/4" |  | 0
8 | 18 | 2370 | UND | 56127 | PARAFUSO CHUMBADOR PARABOLT 3/8 X 75 MM: Parafuso chumbador tipo Parabolt, diâmetro 3/8", comprimento 75 mm |  | 0
8 | 19 | 2370 | UND | 56128 | PARAFUSO CHUMBADOR PARABOLT 5/16 X 90 MM: Parafuso chumbador tipo Parabolt, diâmetro 5/16", comprimento 90 mm |  | 0
8 | 20 | 2000 | UND | 56129 | PARAFUSO PARA BUCHA S6 4 X 35 MM: Parafuso fenda Phillips para bucha S6, diâmetro 4 mm, comprimento 35 mm |  | 0
8 | 21 | 2100 | UND | 56130 | PARAFUSO PARA BUCHA S8 5 X 47 MM: Parafuso fenda Phillips para bucha S8, diâmetro 5 mm, comprimento 47 mm |  | 0
8 | 22 | 1950 | UND | 56131 | PARAFUSO PHILLIPS M2 X 10 MM: Parafuso Phillips cabeça chata M2 x 10 mm com porca |  | 0
8 | 23 | 1800 | UND | 56132 | PARAFUSO PHILLIPS M3 X 12 MM: Parafuso Phillips cabeça chata M3 x 12 mm com porca |  | 0
8 | 24 | 2150 | UND | 56133 | PARAFUSO AUTO BROCANTE 4,2 X 25 MM: Parafuso sextavado auto brocante 4,2 x 25 mm, sem arruela de vedação |  | 0
8 | 25 | 1950 | UND | 56134 | PARAFUSO SEXTAVADO FLANGEADO M8 X 25: Parafuso sextavado flangeado M8 x 25 mm |  | 0
8 | 26 | 2000 | UND | 56135 | PARAFUSO SEXTAVADO GALVANIZADO 1.3/8: Parafuso sextavado galvanizado 1.3/8" |  | 0
8 | 27 | 2050 | UND | 56136 | PARAFUSO SEXTAVADO ROSCA SOBERBA 1/4: Parafuso sextavado rosca soberba 1/4", comprimentos variados |  | 0
8 | 28 | 2100 | UND | 56137 | PARAFUSO SEXTAVADO ROSCA SOBERBA 3/16: Parafuso sextavado rosca soberba 3/16", comprimentos variados |  | 0
8 | 29 | 2050 | UND | 56138 | PARAFUSO SEXTAVADO ROSCA SOBERBA 5/16: Parafuso sextavado rosca soberba 5/16", comprimentos variados |  | 0
8 | 30 | 2050 | UND | 56139 | PARAFUSO AUTO ATARRACHANTE 1/4 X 25 MM: Parafuso auto atarraxante cabeça chata, fenda simples, 1/4 x 25 mm |  | 0
8 | 31 | 3535 | UND | 55950 | PARAFUSO CABEÇA TROMBETA 55 MM: Parafuso em aço fosfatizado, cabeça trombeta, ponta agulha, comprimento 55 mm |  | 0
8 | 32 | 1485 | UND | 55951 | PARAFUSO AUTORROSQUEANTE 60 MM BUCHA S6: Parafuso em aço galvanizado, tipo autorrosqueante, comprimento 60 mm, para bucha S6 |  | 0
8 | 33 | 2005 | UND | 55953 | PARAFUSO SEXTAVADO 60 MM BUCHA S10: Parafuso em aço galvanizado, cabeça sextavada, comprimento 60 mm, para bucha S10 |  | 0
8 | 34 | 24 | CX | 54959 | PARAFUSO GN25 CR520 CAIXA 100 UN: Parafuso galvanizado tipo GN25 CR520, caixa com 100 unidades |  | 0
8 | 35 | 878 | UND | 55954 | PARAFUSO TELHA ONDULADA: Parafuso para telha ondulada, material resistente à corrosão, com elemento de vedação |  | 0
VALOR REFERENCIAL TOTAL LOTE 08: | [6 empty] | 0
LOTE 9: (FECHADURAS E DOBRADIÇAS)
LOTE | ITEM | QTDE | UNID | CÓDIGO | DESCRIÇÃO | VALOR UNITÁRIO | VALOR TOTAL
9 | 1 | 89 | UND | 12054 | FECHADURA EXTERNA: Fechadura para porta externa, em material metálico resistente à corrosão, com mecanismo de travamento e conjunto de chaves. |  | 0
9 | 2 | 89 | UND | 55955 | FECHADURA INTERNA: Fechadura para porta interna, em material metálico resistente, com mecanismo de fechamento adequado. |  | 0
9 | 3 | 205 | UND | 55956 | DOBRADIÇA AÇO 3.1/2" X 3: Dobradiça em aço, dimensões 3.1/2" x 3", espessura de 1,9 a 2 mm, com anel, acabamento cromado ou zincado, com parafusos |  | 0
VALOR REFERENCIAL TOTAL LOTE 09: | [6 empty] | 0
LOTE 10: (ABRAÇADEIRAS E FIXADORES PLÁSTICOS)
LOTE | ITEM | QTDE | UNID | CÓDIGO | DESCRIÇÃO | VALOR UNITÁRIO | VALOR TOTAL
10 | 1 | 2180 | UND | 55957 | ABRAÇADEIRA NYLON 150 X 2,5 MM Abraçadeira em nylon para amarração de cabos, dimensões 150 x 2,5 mm |  | 0
10 | 2 | 2180 | UND | 55958 | ABRAÇADEIRA NYLON 200 X 2,5 MM Abraçadeira em nylon para amarração de cabos, dimensões 200 x 2,5 mm |  | 0
10 | 3 | 2180 | UND | 55959 | ABRAÇADEIRA NYLON 300 X 4 MM Abraçadeira em nylon para amarração de cabos, dimensões 300 x 4 mm |  | 0
10 | 4 | 2130 | UND | 56140 | ABRAÇADEIRA NYLON 400 X 4,8 MM Abraçadeira em nylon para amarração de cabos, dimensões 300 x 4 mm |  | 0
10 | 5 | 1980 | UND | 55960 | ABRAÇADEIRA NYLON 500 X 7,5 MM Abraçadeira em nylon para amarração de cabos, dimensões 500 x 7,5 mm |  | 0
10 | 6 | 1520 | UND | 55499 | ABRAÇADEIRA TIPO “U” COM CUNHA 20 MM: Abraçadeira metálica tipo “U” com cunha, dimensão de 20 mm, em material resistente. |  | 0
10 | 7 | 1335 | UND | 55500 | ABRAÇADEIRA TIPO “U” COM CUNHA 25 MM: Abraçadeira metálica tipo “U” com cunha, dimensão de 25 mm, em material resistente. |  | 0
10 | 8 | 1335 | UND | 55501 | ABRAÇADEIRA TIPO “U” COM CUNHA 32 MM: Abraçadeira metálica tipo “U” com cunha, dimensão de 32 mm, em material resistente. |  | 0
10 | 9 | 463 | UND | 55961 | ABRAÇADEIRA ROSCA SEM FIM 3/8 A 1/2: Abraçadeira em metal, tipo rosca sem fim, ajustável, diâmetro de amarração 3/8" a 1/2" |  | 0
10 | 10 | 473 | UND | 55962 | ABRAÇADEIRA ROSCA SEM FIM 5/16 A 7/16: Abraçadeira em metal, tipo rosca sem fim, ajustável, diâmetro de amarração 5/16" a 7/16" |  | 0
10 | 11 | 463 | UND | 55963 | ABRAÇADEIRA ROSCA SEM FIM 1/4 A 3/8: Abraçadeira em metal, tipo rosca sem fim, ajustável, diâmetro de amarração 1/4" a 3/8" |  | 0
10 | 12 | 630 | UND | 55964 | ABRAÇADEIRA ROSCA SEM FIM 2" A 2.1/2: Abraçadeira em aço galvanizado, tipo rosca sem fim, parafuso em aço inox, largura da fita 12,6 a 14 mm, diâmetro 2" a 2.1/2" |  | 0
10 | 13 | 715 | UND | 55965 | ABRAÇADEIRA TIPO D 3/4: Abraçadeira em aço, tipo D, bitola 3/4", com parafuso de fixação |  | 0
VALOR REFERENCIAL TOTAL LOTE 10: | [6 empty] | 0
LOTE 11: (MATERIAIS ELÉTRICOS – CABOS, CONEXÕES E INFRAESTRUTURA)
LOTE | ITEM | QTDE | UNID | CÓDIGO | DESCRIÇÃO | VALOR UNITÁRIO | VALOR TOTAL
11 | 1 | 54 | UND | 50382 | BARRA DE CONEXÃO 12 POLOS PARA CABO 2,5 MM²: Barra de conexão com 12 polos, em material isolante, para condutores de até 2,5 mm². |  | 0
11 | 2 | 54 | UND | 50383 | BARRA DE CONEXÃO 12 POLOS PARA CABO 1 MM²: Barra de conexão com 12 polos, em material isolante, para condutores de até 1 mm². |  | 0
11 | 3 | 100 | ROL | 55966 | CABO ELÉTRICO FLEXÍVEL 2,5 MM AZUL: Cabo elétrico flexível em cobre eletrolítico, isolação em PVC, temperatura 70°C, tensão 750 V, seção 2,5 mm², cor azul, fornecido em rolo |  | 0
11 | 4 | 100 | ROL | 55967 | CABO ELÉTRICO FLEXÍVEL 2,5 MM PRETO: Cabo elétrico flexível em cobre, isolação em PVC, temperatura 70°C, tensão 750 V, seção 2,5 mm², cor preta, antichama, fornecido em rolo |  | 0
11 | 5 | 100 | ROL | 55968 | CABO ELÉTRICO FLEXÍVEL 2,5 MM VERDE: Cabo elétrico flexível em cobre eletrolítico, isolação em PVC, temperatura 70°C, tensão 750 V, seção 2,5 mm², cor verde, fornecido em rolo |  | 0
11 | 6 | 72 | ROL | 55969 | FIO ELÉTRICO FLEXÍVEL 1,5 MM VERMELHO ROLO 100 M; Fio elétrico flexível, seção 1,5 mm², rolo de 100 m, cor vermelha |  | 0
11 | 7 | 72 | ROL | 55970 | FIO ELÉTRICO FLEXÍVEL 1,5 MM PRETO ROLO 100 M: Fio elétrico flexível, seção 1,5 mm², rolo de 100 m, cor preta |  | 0
11 | 8 | 72 | ROL | 55971 | FIO ELÉTRICO FLEXÍVEL 2,5 MM VERMELHO ROLO 100 M: Fio elétrico flexível, seção 2,5 mm², rolo de 100 m, cor vermelha |  | 0
11 | 9 | 1712 | MT | 55973 | CABO COAXIAL 75 OHMS: Cabo coaxial com impedância de 75 ohms, com condutor interno, isolação e blindagem. |  | 0
11 | 10 | 8556 | MT | 50385 | CABO PARALELO FLEXÍVEL 2 X 1,5 MM²: Cabo paralelo com dois condutores flexíveis de 1,5 mm², com isolação em PVC antichama. |  | 0
11 | 11 | 8556 | MT | 55974 | CABO FLEXÍVEL DUPLA ISOLAÇÃO 2 X 1,5 MM²: Cabo flexível com dupla isolação, com dois condutores de 1,5 mm². |  | 0
11 | 12 | 10500 | MT | 55502 | CABO PP 3 X 1,5 MM²: Cabo PP com três condutores de 1,5 mm², com isolação e cobertura em PVC. |  | 0
11 | 13 | 51 | ROL | 55975 | CABO PP 3 X 6 MM² ROLO 100 M Cabo PP: Trifásico, três condutores de 6 mm², isolação e cobertura em PVC, tensão de isolamento mínima 750 V, rolo de 100 m |  | 0
11 | 14 | 146 | UND | 50443 | PLUG 2P+T: Plugue elétrico com dois polos e terra (2P+T), em material isolante resistente. |  | 0
11 | 15 | 146 | UND | 50442 | PLUG ADAPTADOR 2P+T PADRÃO ANTIGO/NOVO: Plugue adaptador 2P+T compatível com padrões de tomadas antigo e novo. |  | 0
11 | 16 | 27 | UND | 50453 | TERMINAL TIPO GARFO 2,5 MM²: Terminal metálico tipo garfo, para condutores de 2,5 mm². |  | 0
11 | 17 | 68 | UND | 55503 | TERMINAL TIPO OLHAL: Terminal metálico tipo olhal, em material condutor com boa resistência à corrosão. |  | 0
11 | 18 | 68 | UND | 55504 | TERMINAL TIPO AGULHA: Terminal metálico tipo pino (agulha), com corpo compatível para crimpagem. |  | 0
11 | 19 | 68 | UND | 55505 | TERMINAL TIPO GARFO (BOTA): Terminal metálico tipo garfo, com formato em “U”, para fixação em bornes. |  | 0
11 | 20 | 87 | UND | 38538 | CAIXA DE PASSAGEM 4 X 2: Caixa de passagem para embutir, dimensões aproximadas de 4 x 2 polegadas, em material resistente. |  | 0
11 | 21 | 87 | UND | 46935 | CAIXA DE PASSAGEM 4 X 4: Caixa de passagem para embutir, dimensões aproximadas de 4 x 4 polegadas, em material resistente. |  | 0
11 | 22 | 87 | UND | 50394 | CAIXA DE PASSAGEM SISTEMA X: Caixa de passagem em material plástico, compatível com sistema X. |  | 0
11 | 23 | 46 | UND | 50396 | CANALETA SISTEMA X 50 X 20 MM COM TAMPA: Canaleta em material plástico, dimensões 50 x 20 mm, com tampa removível. |  | 0
11 | 24 | 46 | UND | 50397 | CANALETA SISTEMA X 20 X 10 MM: Canaleta em material plástico, dimensões 20 x 10 mm. |  | 0
11 | 25 | 106 | UND | 55976 | ELETRODUTO PVC 3/4" (3 M): Tubo eletroduto rígido em PVC, diâmetro nominal 3/4 polegada, comprimento de 3 m. |  | 0
11 | 26 | 90 | UND | 55506 | ELETRODUTO PVC RÍGIDO 20 MM: Eletroduto rígido, diâmetro nominal de 20 mm, em material resistente. |  | 0
11 | 27 | 90 | UND | 55507 | ELETRODUTO PVC RÍGIDO 25 MM: Eletroduto rígido, diâmetro nominal de 25 mm, em material resistente. |  | 0
11 | 28 | 90 | UND | 55508 | ELETRODUTO PVC RÍGIDO 32 MM: Eletroduto rígido, diâmetro nominal de 32 mm, em material resistente. |  | 0
11 | 29 | 113 | UND | 55977 | NIPLE FERRO GALVANIZADO 3/4: Niple em ferro galvanizado, rosca BSP, bitola 3/4" |  | 0
11 | 30 | 113 | UND | 55978 | NIPLE FERRO GALVANIZADO 1.1/2: Niple em ferro galvanizado, rosca BSP, bitola 1.1/2" |  | 0
11 | 31 | 65 | UND | 55979 | NIPLE FERRO GALVANIZADO 2.1/2: Niple em ferro galvanizado, rosca BSP, bitola 2.1/2" |  | 0
11 | 32 | 102 | UND | 55980 | ELETRODUTO AÇO GALVANIZADO 3/4" BARRA 3 M: Eletroduto em aço galvanizado eletrolítico, diâmetro 3/4", espessura 0,90 mm, barra de 3 m |  | 0
11 | 33 | 128 | UND | 55981 | LUVA ELETRODUTO AÇO GALVANIZADO 3/4: Luva para eletroduto em aço galvanizado eletrolítico, diâmetro 3/4" |  | 0
11 | 34 | 255 | UND | 55509 | LUVA PARA ELETRODUTO PVC: Luva para união de eletrodutos, em material compatível. |  | 0
11 | 35 | 255 | UND | 55510 | CURVA PARA ELETRODUTO PVC: Curva para eletroduto, com ângulo adequado, em material resistente. |  | 0
11 | 36 | 255 | UND | 55511 | CAIXA 4 X 4 PARA ELETRODUTO COM TAMPA EM PVC: Caixa de passagem para eletroduto, dimensões 4 x 4 polegadas, com tampa. |  | 0
11 | 37 | 255 | UND | 55512 | CAIXA 4 X 2 PARA ELETRODUTO COM TAMPA EM PVC: Caixa de passagem para eletroduto, dimensões 4 x 2 polegadas, com tampa. |  | 0
11 | 38 | 210 | UND | 55513 | ADAPTADOR PARA CAIXA DE SOBREPOR ELETRODUTO: Adaptador para instalação de caixa elétrica de sobrepor em eletroduto. |  | 0
11 | 50 | 38 | UND | 50425 | FITA ISOLANTE 19 MM X 20 M: Fita isolante em PVC, largura de 19 mm e comprimento de 20 m. |  | 0
VALOR REFERENCIAL TOTAL LOTE 11: | [6 empty] | 0
LOTE 12: (MATERIAIS ELÉTRICOS – PROTEÇÃO, COMANDO E DISTRIBUIÇÃO)
LOTE | ITEM | QTDE | UNID | CÓDIGO | DESCRIÇÃO | VALOR UNITÁRIO | VALOR TOTAL
12 | 1 | 54 | UND | 50403 | DISJUNTOR MONOPOLAR 15 A: Disjuntor monopolar, corrente nominal de 15 A, padrão ABNT, tipo termomagnético. |  | 0
12 | 2 | 54 | UND | 50404 | DISJUNTOR MONOPOLAR 20 A: Disjuntor monopolar, corrente nominal de 20 A, padrão ABNT, tipo termomagnético. |  | 0
12 | 3 | 54 | UND | 50405 | DISJUNTOR MONOPOLAR 25 A: Disjuntor monopolar, corrente nominal de 25 A, padrão ABNT, tipo termomagnético. |  | 0
12 | 4 | 54 | UND | 50406 | DISJUNTOR MONOPOLAR 30 A: Disjuntor monopolar, corrente nominal de 30 A, padrão ABNT, tipo termomagnético. |  | 0
12 | 5 | 54 | UND | 50407 | DISJUNTOR MONOPOLAR 40 A: Disjuntor monopolar, corrente nominal de 40 A, padrão ABNT, tipo termomagnético. |  | 0
12 | 6 | 54 | UND | 50408 | DISJUNTOR MONOPOLAR 50 A: Disjuntor monopolar, corrente nominal de 50 A, padrão ABNT, tipo termomagnético. |  | 0
12 | 7 | 54 | UND | 50409 | DISJUNTOR MONOPOLAR 60 A: Disjuntor monopolar, corrente nominal de 60 A, padrão ABNT, tipo termomagnético. |  | 0
12 | 8 | 54 | UND | 50410 | DISJUNTOR MONOPOLAR 70 A: Disjuntor monopolar, corrente nominal de 70 A, padrão ABNT, tipo termomagnético. |  | 0
12 | 9 | 54 | UND | 50411 | DISJUNTOR TRIPOLAR 25 A: Disjuntor tripolar, corrente nominal de 25 A, padrão ABNT, tipo termomagnético. |  | 0
12 | 10 | 35 | UND | 50414 | DISJUNTOR TRIPOLAR 50 A: Disjuntor tripolar, corrente nominal de 50 A, tipo termomagnético. |  | 0
12 | 11 | 27 | UND | 31826 | DISJUNTOR TRIPOLAR 60 A: Disjuntor tripolar, corrente nominal de 60 A, padrão ABNT, tipo termomagnético. |  | 0
12 | 12 | 20 | UND | 31827 | DISJUNTOR TRIPOLAR 70 A: Disjuntor tripolar, corrente nominal de 70 A, padrão ABNT, tipo termomagnético. |  | 0
12 | 13 | 20 | UND | 19468 | DISJUNTOR TRIPOLAR 90 A: Disjuntor tripolar, corrente nominal de 90 A, padrão ABNT, tipo termomagnético. |  | 0
12 | 14 | 20 | UND | 55982 | DISJUNTOR CAIXA MOLDADA TRIPOLAR 63 A: Disjuntor de caixa moldada tripolar, corrente nominal de 63 A. |  | 0
12 | 15 | 46 | UND | 55983 | DISJUNTOR CAIXA MOLDADA TRIPOLAR 125 A: Disjuntor de caixa moldada tripolar, corrente nominal de 125 A. |  | 0
12 | 16 | 25 | UND | 55984 | DISJUNTOR CAIXA MOLDADA TRIPOLAR 150 A: Disjuntor de caixa moldada tripolar, corrente nominal de 150 A. |  | 0
12 | 17 | 25 | UND | 55985 | DISJUNTOR CAIXA MOLDADA TRIPOLAR 250 A: Disjuntor de caixa moldada tripolar, corrente nominal de 250 A. |  | 0
12 | 18 | 25 | UND | 55986 | DISTRIBUIDOR COAXIAL 1X2: Distribuidor para cabo coaxial, com 1 entrada e 2 saídas. |  | 0
12 | 19 | 25 | UND | 55987 | QUADRO DE DISTRIBUIÇÃO EMBUTIR 12 DISJUNTORES: Quadro de distribuição para embutir, capacidade para 12 disjuntores, com barramento. |  | 0
12 | 20 | 113 | UND | 10011 | RELÉ FOTOELÉTRICO BIVOLT: Relé fotoelétrico bivolt para acionamento automático por luminosidade. |  | 0
12 | 21 | 165 | UND | 55515 | CONECTOR EMENDA 4 MM²: Conector para emenda de condutores até 4 mm². |  | 0
12 | 22 | 165 | UND | 55516 | CONECTOR TIPO WAGO: Conector elétrico para derivação, tipo pressão. |  | 0
12 | 23 | 59 | UND | 55517 | TIMER: Timer eletrônico ou eletromecânico para controle de tempo. |  | 0
12 | 24 | 25 | UND | 54976 | CONTATOR TRIPOLAR 220 V 2NA 2NF: Contator tripolar, bobina 220 V CA, com no mínimo 2 contatos auxiliares normalmente abertos (NA) e 2 normalmente fechados (NF), para comando de cargas elétricas. |  | 0
12 | 25 | 83 | UND | 55518 | CONTATOR TRIPOLAR 25 A 220 V: Contator tripolar, corrente nominal aproximada de 25 A, bobina 220 V CA, para comando de cargas elétricas. |  | 0
12 | 26 | 4 | UND | 55988 | CONTATOR TRIPOLAR 40 A 220 V: Contator tripolar, corrente nominal aproximada de 40 A, bobina 220 V CA, para comando de cargas elétricas. |  | 0
12 | 27 | 17 | UND | 55989 | CONTATOR TRIPOLAR 63 A 220 V: Contator tripolar, corrente nominal aproximada de 63 A, bobina 220 V CA, para comando de cargas elétricas. |  | 0
12 | 28 | 83 | UND | 55990 | CONTATOR BIPOLAR 220 V: Contator bipolar, bobina 220 V CA, para comando de cargas elétricas. |  | 0
12 | 29 | 83 | UND | 55991 | CONTATOR MONOPOLAR 220 V: Contator monopolar, bobina 220 V CA, para comando de cargas elétricas. |  | 0
12 | 30 | 14 | UND | 55992 | CONTATOR TRIPOLAR COM CONTATO AUXILIAR: Contator tripolar, com contato auxiliar NA ou NF, bobina em corrente alternada, para comando de cargas elétricas. |  | 0
12 | 31 | 83 | UND | 55993 | CONTATOR COM CONTATOS AUXILIARES: Contator elétrico com contatos auxiliares normalmente abertos (NA) e/ou normalmente fechados (NF), para comando de cargas elétricas. |  | 0
12 | 32 | 9 | UND | 55994 | CONTATOR PARA MOTOR TRIPOLAR 220 V: Contator tripolar, bobina 220 V CA, apropriado para acionamento de motores elétricos. |  | 0
12 | 33 | 106 | UND | 50426 | INTERRUPTOR DUPLO EMBUTIR: Interruptor duplo, para embutir em caixa padrão 4 x 2, duas teclas, em material isolante antichama. |  | 0
12 | 34 | 106 | UND | 50427 | INTERRUPTOR MINUTERIA: Interruptor minuteria eletrônico ou eletromecânico, para acionamento temporizado de iluminação. |  | 0
12 | 35 | 106 | UND | 50428 | INTERRUPTOR PARALELO (THREE WAY): Interruptor paralelo, para controle de iluminação em dois pontos, para embutir em caixa padrão 4 x 2. |  | 0
12 | 36 | 106 | UND | 50429 | INTERRUPTOR SIMPLES SISTEMA X: Interruptor simples, compatível com canaleta sistema X, em material isolante antichama. |  | 0
12 | 37 | 106 | UND | 50430 | INTERRUPTOR SIMPLES EMBUTIR: Interruptor simples, para embutir em caixa padrão 4 x 2, em material isolante antichama. |  | 0
12 | 38 | 106 | UND | 50431 | INTERRUPTOR TRIPLO EMBUTIR: Interruptor triplo, para embutir em caixa padrão 4 x 2, com três teclas independentes. |  | 0
12 | 39 | 146 | UND | 50440 | PLACA CEGA 4 X 2: Placa cega para caixa 4 x 2 polegadas. |  | 0
12 | 40 | 146 | UND | 50441 | PLACA CEGA 4 X 4: Placa cega para caixa 4 x 4 polegadas. |  | 0
12 | 41 | 106 | UND | 30000 | TOMADA 2P+T EMBUTIR 4 X 2: Tomada 2P+T para embutir, com placa 4 x 2, em material antichama. |  | 0
12 | 42 | 60 | UND | 50485 | SENSOR DE PRESENÇA EMBUTIR COM FOTOCÉLULA: Sensor de presença para embutir com fotocélula. |  | 0
12 | 43 | 60 | UND | 55526 | SENSOR DE PRESENÇA TETO COM FOTOCÉLULA: Sensor de presença para teto com fotocélula. |  | 0
12 | 44 | 60 | UND | 55527 | SENSOR DE PRESENÇA PAREDE COM FOTOCÉLULA: Sensor de presença para parede com fotocélula. |  | 0
VALOR REFERENCIAL TOTAL LOTE 12: | [6 empty] | 0
LOTE 13: (MATERIAIS ELÉTRICOS – LUMINÁRIAS, LÂMPADAS E ACESSÓRIOS)
LOTE | ITEM | QTDE | UNID | CÓDIGO | DESCRIÇÃO | VALOR UNITÁRIO | VALOR TOTAL
13 | 1 | 113 | UND | 55995 | LÂMPADA LED 12 W E27: Lâmpada LED, potência 12 W, base E27, bivolt |  | 0
13 | 2 | 113 | UND | 55996 | LÂMPADA LED 20 W E27: Lâmpada LED, potência 20 W, base E27, bivolt |  | 0
13 | 3 | 113 | UND | 55997 | LÂMPADA LED 40 W E27: Lâmpada LED, potência 40 W, base E27, bivolt |  | 0
13 | 4 | 293 | UND | 55998 | LÂMPADA LED 50 W E27 BULBO: Lâmpada LED tipo bulbo, potência 50 W, base E27, temperatura de cor 6500 K, fluxo luminoso 4000 lm, bivolt |  | 0
13 | 5 | 264 | UND | 1622 | LÂMPADA VAPOR METÁLICO HQI-E 400 W: Lâmpada de vapor metálico tipo HQI-E, potência de 400 W, formato ovalóide. |  | 0
13 | 6 | 2588 | UND | 55999 | LÂMPADA LED TUBULAR T8 9 W 600 MM: Lâmpada LED tubular T8, potência mínima 9 W, base G13, temperatura de cor mínima 6500 K, bivolt, comprimento 600 mm |  | 0
13 | 7 | 960 | UND | 56000 | LÂMPADA LED TUBULAR T5 20 W 1150 MM: Lâmpada LED tubular T5, potência 20 W, base G5, bivolt, cor branco frio, comprimento 1150 mm |  | 0
13 | 8 | 39 | UND | 53065 | LUMINÁRIA LED 50 X 50 CM: Luminária LED, dimensões aproximadas 50 x 50 cm, potência mínima 36 W, bivolt, para sobrepor ou embutir, com difusor leitoso. |  | 0
13 | 9 | 308 | UND | 56001 | LUMINÁRIA LED PÚBLICA 300 W: Luminária pública LED tipo pétala, potência 300 W, fluxo luminoso 45.000 lm, temperatura de cor 6500 K, bivolt, proteção IP66 |  | 0
13 | 10 | 432 | UND | 56002 | LUMINÁRIA LED PÚBLICA 150 W: Luminária LED pública SMD, potência 150 W, bivolt, corpo em alumínio, proteção IP65, com dissipador de calor e cobertura em policarbonato |  | 0
13 | 11 | 96 | UND | 56003 | PLUGUE REDUTOR E40 PARA E27: Plugue redutor base E40 para E27, corrente 4 A, tensão 250 V, corpo em porcelana, soquete em latão |  | 0
13 | 12 | 171 | UND | 56004 | REFLETOR LED COB 240 W: Reflector em alumínio blindado, lâmpada LED COB, potência 240 W, alimentação 85-265 V, grau de proteção IP65, ângulo de abertura 120°, fluxo luminoso 16.800-31.200 lm, eficiência luminosa 70-130 lm/W, IRC ≥ 80 |  | 0
13 | 13 | 151 | UND | 56005 | REFLETOR LED COB 100 W: Reflector em alumínio blindado, lâmpada LED COB, potência 100 W, alimentação bivolt, grau de proteção IP65, ângulo de abertura 120°, temperatura de cor 6000/4000 K |  | 0
13 | 14 | 162 | UND | 56006 | REFLETOR LED COB 150 W: Reflector em alumínio blindado, lâmpada LED COB, potência 150 W, alimentação bivolt, grau de proteção IP65, ângulo de abertura 120°, temperatura de cor 6000/4000 K |  | 0
13 | 15 | 297 | UND | 56007 | BRAÇO PARA LUMINÁRIA 300 MM: Braço para luminária em aço galvanizado, diâmetro 60 mm, comprimento 300 mm, com suporte para fixação |  | 0
13 | 16 | 195 | UND | 55528 | DRIVER PARA LUMINÁRIA LED: Driver eletrônico para alimentação de luminária LED. |  | 0
VALOR REFERENCIAL TOTAL LOTE 13: | [6 empty] | 0
LOTE 14: (LOUÇAS SANITÁRIAS, CUBAS E MATERIAIS SANITÁRIOS)
LOTE | ITEM | QTDE | UNID | CÓDIGO | DESCRIÇÃO | VALOR UNITÁRIO | VALOR TOTAL
14 | 1 | 27 | UND | 17856 | MICTÓRIO DE LOUÇA: Mictório em louça cerâmica, cor branca, com superfície lisa. |  | 0
14 | 2 | 139 | UND | 10171 | ASSENTO PARA VASO SANITÁRIO BRANCO: Assento sanitário em material resistente, cor branca, compatível com vaso padrão. |  | 0
14 | 3 | 106 | UND | 23334 | VASO SANITÁRIO COM CAIXA ACOPLADA: Vaso sanitário em louça cerâmica, cor branca, com caixa acoplada. |  | 0
14 | 4 | 106 | UND | 17659 | VASO SANITÁRIO: Vaso sanitário em louça cerâmica, cor branca. |  | 0
14 | 5 | 35 | UND | 50476 | LAVATÓRIO EM LOUÇA SEM COLUNA PADRÃO: Lavatório em louça cerâmica, cor branca, sem coluna. |  | 0
14 | 6 | 35 | UND | 50477 | CUBA OVAL DE EMBUTIR: Cuba oval em louça cerâmica, cor branca, para embutir em bancada. |  | 0
14 | 7 | 7 | UND | 56008 | TANQUE CIMENTO 830 X 620 X 330 MM Tanque para lavar roupa em cimento, dimensões 830 x 620 x 330 mm |  | 0
14 | 8 | 7 | UND | 56009 | PIA AÇO INOX 200 X 51 CM 1 CUBA Pia em aço inox, 1 cuba, dimensões 200 x 51 cm, cuba 54 x 34 x 14 cm, com espelho 7,5 cm |  | 0
14 | 9 | 7 | UND | 56010 | DUCHA HIGIÊNICA METÁLICA 1,20 M: Ducha higiênica em metal, acabamento cromado, mangueira com 1,20 m |  | 0
VALOR REFERENCIAL TOTAL LOTE 14: | [6 empty] | 0
LOTE 15: (MATERIAIS E EQUIPAMENTOS PARA PINTURA E TRATAMENTO DE SUPERFÍCIES)
LOTE | ITEM | QTDE | UNID | CÓDIGO | DESCRIÇÃO | VALOR UNITÁRIO | VALOR TOTAL
15 | 1 | 159 | UND | 50462 | SOLVENTE 5 L: Solvente orgânico, embalagem de 5 litros. |  | 0
15 | 2 | 159 | UND | 50463 | SOLVENTE 1 L: Solvente orgânico, embalagem de 1 litro. |  | 0
15 | 3 | 383 | UND | 50465 | ESMALTE SINTÉTICO BRANCO 3,6 L: Tinta esmalte sintético, cor branca, embalagem de 3,6 litros. |  | 0
15 | 4 | 594 | UND | 49902 | LÁTEX ACRÍLICO BRANCO FOSCO 18 L: Tinta látex acrílica, cor branca, acabamento fosco, embalagem de 18 litros. |  | 0
15 | 5 | 515 | UND | 50466 | LÁTEX ACRÍLICO AZUL 18 L: Tinta látex acrílica, cor azul, embalagem de 18 litros. |  | 0
15 | 6 | 125 | UND | 56011 | MASSA ACRÍLICA 3,6 L: Massa acrílica para paredes, embalagem de 3,6 L |  | 0
15 | 7 | 144 | UND | 56012 | MASSA CORRIDA PVA 3,6 L: Massa corrida PVA para paredes, embalagem de 3,6 L |  | 0
15 | 8 | 120 | UND | 56013 | MASSA CORRIDA PVA 35 KG: Massa corrida PVA, aplicação interna, secagem rápida, aplicação com espátula ou desempenadeira, solúvel em água |  | 0
15 | 9 | 78 | UND | 56014 | SELADOR ACRÍLICO 18 L: Selador acrílico para paredes, embalagem de 18 L |  | 0
15 | 10 | 94 | UND | 56015 | SELADOR ACRÍLICO 3,6 L: Selador acrílico para paredes, embalagem de 3,60 L |  | 0
15 | 11 | 78 | UND | 56016 | SELADOR PARA MADEIRA INCOLOR 3,6 L: Selador à base de nitrocelulose, acabamento incolor, para superfícies de madeira, galão de 3,6 L |  | 0
15 | 12 | 106 | LAT | 9617 | REMOVEDOR DE TINTA 18 L: Produto removedor de tintas e vernizes, embalagem de 18 litros. |  | 0
15 | 13 | 106 | UND | 50473 | DILUENTE 5 L: Diluente para tintas e vernizes, embalagem de 5 litros. |  | 0
15 | 14 | 106 | UND | 50474 | DILUENTE 1 L: Diluente para tintas e vernizes, embalagem de 1 litro. |  | 0
15 | 15 | 38 | UND | 56017 | EXTENSOR PARA ROLO 4 M: Extensor para rolo de pintura, material em alumínio, comprimento de 4 m |  | 0
15 | 16 | 110 | UND | 56018 | PINCEL 1.1/2" CERDA NATURAL: Pincel para pintura, cerdas de pelo natural, cabo plástico, tamanho 1.1/2" |  | 0
15 | 17 | 110 | UND | 56019 | PINCEL 4" CERDA SINTÉTICA: Pincel para pintura, cerdas sintéticas, cabo em madeira, virola em aço estanhado, tamanho 4" |  | 0
15 | 18 | 105 | UND | 56020 | BROXA RETANGULAR 6 CM: Broxa para pintura, formato retangular, largura de 6 cm, base e cabo em plástico, cerdas sintéticas |  | 0
15 | 19 | 105 | UND | 56021 | BROXA RETANGULAR 154 X 55 MM: Broxa para pintura, base e cabo em plástico, cerdas em monofilamento bicolor, dimensões 154 x 55 mm |  | 0
15 | 20 | 76 | UND | 56022 | BALDE/CAÇAMBA PINTURA 10 L: Balde para pintura em plástico, com bico escorredor, medidor de litros, haste metálica, capacidade mínima 10 L |  | 0
15 | 21 | 1712 | UND | 50467 | LIXA GRÃO 80: Folha de lixa, granulação 80. |  | 0
15 | 22 | 1712 | UND | 50468 | LIXA GRÃO 100: Folha de lixa, granulação 100. |  | 0
15 | 23 | 394 | UND | 56023 | LIXA FERRO GRÃO 60 FOLHA 230 X 280 MM: Lixa em óxido de alumínio, grão 60, para ferro, folha 230 x 280 mm |  | 0
15 | 24 | 327 | UND | 56024 | LIXA FERRO GRÃO 100 FOLHA 230 X 280 MM: Lixa em óxido de alumínio, grão 100, para ferro, folha 230 x 280 mm |  | 0
15 | 25 | 244 | UND | 56025 | LIXA FERRO GRÃO 120 FOLHA 230 X 280 MM: Lixa em óxido de alumínio, grão 120, para ferro, folha 230 x 280 mm |  | 0
15 | 26 | 192 | UND | 50469 | ROLO DE LÃ 15 CM: Rolo de pintura em lã, largura de 15 cm. |  | 0
15 | 27 | 192 | UND | 50470 | ROLO DE LÃ 9 CM: Rolo de pintura em lã, largura de 9 cm. |  | 0
15 | 28 | 192 | UND | 50471 | ROLO DE ESPUMA 15 CM: Rolo de pintura em espuma, largura de 15 cm. |  | 0
15 | 29 | 192 | UND | 48193 | ROLO DE ESPUMA 5 CM: Rolo de pintura em espuma, largura de 5 cm. |  | 0
15 | 30 | 192 | UND | 17933 | ROLO DE ESPUMA 9 CM COM CABO: Rolo de pintura em espuma, largura de 9 cm, com cabo. |  | 0
15 | 31 | 192 | UND | 50472 | ROLO DE LÃ DE CARNEIRO 23 CM: Rolo de pintura em lã natural, largura de 23 cm. |  | 0
15 | 32 | 264 | UND | 35884 | TRINCHA 1/2: Trincha para pintura, largura de 1/2 polegada. |  | 0
15 | 33 | 264 | UND | 49406 | TRINCHA 1: Trincha para pintura, largura de 1 polegada. |  | 0
15 | 34 | 264 | UND | 10233 | TRINCHA 2: Trincha para pintura, largura de 2 polegadas. |  | 0
15 | 35 | 264 | UND | 12456 | TRINCHA 2 1/2: Trincha para pintura, largura de 2 1/2 polegadas. |  | 0
15 | 36 | 264 | UND | 10234 | TRINCHA 3: Trincha para pintura, largura de 3 polegadas. |  | 0
15 | 37 | 27 | ROL | 43600 | MANTA ASFÁLTICA AUTOCOLANTE 30 CM: Manta asfáltica autocolante, largura de 30 cm. |  | 0
15 | 38 | 106 | UND | 50475 | MANTA ASFÁLTICA LÍQUIDA 18 KG: Impermeabilizante líquido à base asfáltica, embalagem de 18 kg. |  | 0
15 | 39 | 402 | M2 | 56026 | MANTA ASFÁLTICA ALUMINIZADA 3 MM: Manta asfáltica elastomérica, estruturada em poliéster, espessura de 3 mm, tipo III, classe B, conforme NBR 9952 |  | 0
15 | 40 | 92 | UND | 56027 | TINTA ASFÁLTICA IMPERMEABILIZANTE 18 L: Tinta asfáltica impermeabilizante à base de asfaltos diluídos em solvente, monocomponente, embalagem de 18 L |  | 0
15 | 41 | 171 | UND | 56028 | TINTA ACRÍLICA BRANCO GELO 18 L: Tinta acrílica à base de resina acrílica, acabamento fosco, cor branco gelo, embalagem de 18 L. |  | 0
15 | 42 | 105 | UND | 56029 | TINTA ACRÍLICA PREMIUM PARA PISO CINZA 18 L: Tinta acrílica premium para piso, cor cinza, embalagem de 18 L. |  | 0
15 | 43 | 117 | UND | 56030 | TINTA ACRÍLICA PREMIUM PARA PISO BRANCA 18 L: Tinta acrílica premium para piso, cor branca, embalagem de 18 L. |  | 0
15 | 44 | 96 | UND | 56031 | TINTA PVA BRANCO GELO 18 L: Tinta PVA, acabamento fosco, cor branco gelo, embalagem de 18 L. |  | 0
15 | 45 | 79 | UND | 56032 | TINTA ESMALTE SINTÉTICO AZUL 3,6 L: Tinta esmalte sintético, cor azul, embalagem de 3,6 L. |  | 0
15 | 46 | 155 | UND | 56033 | TINTA ACRÍLICA SEMIBRILHO BRANCO NEVE 18 L: Tinta acrílica, acabamento semibrilho, cor branco neve, embalagem de 18 L. |  | 0
15 | 47 | 128 | UND | 56034 | TINTA ESMALTE ACETINADO BRANCO 3,6 L: Tinta esmalte sintético à base d'água, acabamento acetinado, cor branca, embalagem de 3,6 L. |  | 0
15 | 48 | 160 | UND | 56035 | TINTA ESMALTE SINTÉTICO ALUMÍNIO 3,6 L: Tinta esmalte sintético, cor alumínio, embalagem de 3,6 L. |  | 0
15 | 49 | 19 | UND | 56036 | TINTA ESMALTE SINTÉTICO VERDE 3,6 L: Tinta esmalte sintético, cor verde, embalagem de 3,6 L. |  | 0
15 | 50 | 113 | UND | 56037 | TINTA ACRÍLICA CINZA MÉDIO 3,6 L: Tinta acrílica, cor cinza médio, embalagem de 3,6 L. |  | 0
15 | 51 | 113 | UND | 56038 | TINTA EPÓXI HOSPITALAR BRANCA 3,6 L: Tinta epóxi hospitalar à base d’água, acabamento semibrilho ou acetinado, cor branca, alta resistência à umidade, limpeza frequente e produtos químicos, baixo odor, ação antimofo, indicada para áreas críticas como centros cirúrgicos, UTIs, laboratórios e clínicas, embalagem de 3,6 litros. |  | 0
15 | 52 | 165 | UND | 56039 | TINTA EPÓXI HOSPITALAR BRANCA 18 L: Tinta epóxi hospitalar à base d’água, acabamento semibrilho ou acetinado, cor branca, alta resistência química e mecânica, lavável, baixo odor, indicada para ambientes hospitalares e áreas críticas sujeitas à limpeza constante, como centros cirúrgicos, UTIs e laboratórios, embalagem de 18 litros. |  | 0
15 | 53 | 52 | UND | 56040 | MISTURADOR TINTA 60 CM: Hélice misturadora manual para tintas, haste metálica, comprimento de 60 cm, acionamento em furadeira |  | 0
VALOR REFERENCIAL TOTAL LOTE 15: | [6 empty] | 0
LOTE 16: (FERRAMENTAS MANUAIS E MATERIAIS AUXILIARES DE MANUTENÇÃO)
LOTE | ITEM | QTDE | UNID | CÓDIGO | DESCRIÇÃO | VALOR UNITÁRIO | VALOR TOTAL
16 | 1 | 65 | UND | 56041 | ARCO DE SERRA 300 MM: Arco de serra em aço tubular, com cabo anatômico em material plástico, recartilhado e fechado, para lâminas de 300 mm, com ajuste de tensão por parafuso tipo borboleta. |  | 0
16 | 2 | 237 | UND | 56042 | LÂMINA DE SERRA MANUAL 300 MM: Lâmina de serra manual bi-metal HSS, 300 mm de comprimento, 13 mm de largura, 0,60 mm de espessura, 24 dentes por polegada, semi-rígida, com resistência à quebra e ao estilhaçamento, para tensão de até 125 kgf. |  | 0
16 | 3 | 42 | UND | 56043 | MASSEIRA PARA ARGAMASSA PVC: Masseira em PVC, dimensões aproximadas de 550 mm de comprimento, 380 mm de largura e 140 mm de altura. |  | 0
16 | 4 | 75 | UND | 56044 | TRENA 5 M: Trena com fita em aço, comprimento de 5 m, com caixa em ABS e sistema de trava. |  | 0
16 | 5 | 60 | UND | 56045 | TRENA 30 M: Trena com fita em fibra de vidro, largura de 13 mm, comprimento de 30 m, com manivela. |  | 0
16 | 6 | 46 | UND | 56046 | TRENA 20 M: Trena com fita em fibra de vidro, largura de 13 mm, comprimento de 20 m, com enrolamento manual e manivela dobrável. |  | 0
16 | 7 | 45 | UND | 56047 | BACIA DE ALUMÍNIO 40 CM: Bacia em alumínio, diâmetro de 40 cm. |  | 0
16 | 8 | 75 | UND | 56048 | ESTOPA DE ALGODÃO ALVEJADO: Estopa em fio de algodão alvejado. |  | 0
16 | 9 | 51 | UND | 56049 | CABO PARA ENXADA 1,50 M: Cabo para enxada em madeira, comprimento de 1,50 m, formato cilíndrico, com abertura para cunha e diâmetro de aproximadamente 4,5 cm. |  | 0
16 | 10 | 52 | UND | 56050 | CABO PARA PICARETA 945 MM: Cabo para picareta em madeira, comprimento de 945 mm, formato cilíndrico, base de aproximadamente 67 mm. |  | 0
16 | 11 | 52 | UND | 56051 | CABO PARA PÁ 915 MM: Cabo para pá em madeira, comprimento de 915 mm, formato cilíndrico, com terminal tipo “Y”. |  | 0
16 | 12 | 52 | UND | 56052 | CABO PARA MARTELO 320 MM: Cabo para martelo em madeira, comprimento de 320 mm, formato cilíndrico. |  | 0
16 | 13 | 81 | UND | 56053 | ENXADÃO COM CABO: Enxadão em aço carbono, com encaixe em ferro fundido e cabo em madeira. |  | 0
16 | 14 | 71 | UND | 56054 | PICARETA COM CABO 90 CM: Picareta em aço galvanizado, com cabo em madeira de 90 cm. |  | 0
16 | 15 | 70 | UND | 56055 | PÁ Nº 10 COM CABO 1,30 M: Pá em aço, tamanho nº 10, com bico, cabo em madeira de 1,30 m. |  | 0
16 | 16 | 56 | UND | 56056 | PENEIRA DE AREIA 60 CM: Peneira em aço, com borda em madeira, formato redondo, malha fina, diâmetro de 60 cm. |  | 0
16 | 17 | 27 | UND | 56057 | PISTOLA DE PINTURA ALTA PRESSÃO 600 ML: Pistola de pintura tipo alta pressão, alimentação por gravidade, capacidade de 600 ml, bico de 1,8 mm, pressão de entrada de 35 a 40 psi. |  | 0
16 | 18 | 87 | UND | 56058 | ESPÁTULA METÁLICA 6 CM: Espátula com lâmina metálica, largura de 6 cm, cabo em plástico. |  | 0
16 | 19 | 91 | UND | 56059 | ESPÁTULA METÁLICA TRIANGULAR 10 CM: Espátula em aço inox, formato triangular, comprimento aproximado de 10 cm, com cabo em plástico. |  | 0
16 | 20 | 154 | UND | 56060 | SILICONE ACÉTICO INCOLOR: Selante à base de silicone acético, cor incolor, embalagem de 300g |  | 0
16 | 21 | 158 | UND | 56061 | SELANTE PU 300 ML: Selante elástico monocomponente à base de poliuretano, cura por umidade, embalagem mínima de 300 ml |  | 0
16 | 22 | 135 | UND | 56062 | SELANTE VEDA CALHA 280 G: Selante para vedação, embalagem mínima de 280 g |  | 0
16 | 23 | 87 | UND | 56063 | MASSA PLÁSTICA 400 G: Massa plástica, embalagem de 400 g |  | 0
16 | 24 | 292 | UND | 56064 | DESENGRIPANTE AEROSOL: Lubrificante desengripante em aerosol. |  | 0
16 | 25 | 15 | UND | 56065 | PAQUÍMETRO UNIVERSAL, MECÂNICO 150 MM: Paquímetro universal mecânico, faixa de medição de 0 a 150 mm, resolução de 0,02 mm, exatidão ±0,03 mm, para leituras internas, externas, profundidades e ressaltos, com parafuso de fixação e guias revestidas de titânio, anti-ferrugem, bicos de metal duro, vernier inclinado em 14°. |  | 0
16 | 26 | 69 | UND | 56066 | ALICATE DE PRESSÃO BICO LONGO 6: alicate de pressão com bico longo de 6 polegadas, fabricado em aço cromo vanádio, resistente à corrosão, equipado com mola reforçada para maior durabilidade e eficiência na fixação. |  | 0
16 | 27 | 72 | UND | 56067 | CHAVE PHILLIPS PH2 COTOCO: Chave de fenda cruzada, ponta PH2, haste em aço carbono temperado, cabo em polipropileno |  | 0
16 | 28 | 72 | UND | 56068 | ALICATE UNIVERSAL 8: Alicate universal, corpo em aço cromo vanádio, têmpera por indução, cabo plástico isolado |  | 0
16 | 29 | 72 | UND | 56069 | ALICATE MEIA CANA 6: Alicate de bico meia cana, corpo em aço vanádio, cabo plástico isolado |  | 0
16 | 30 | 54 | UND | 56070 | ALICATE DE PRESSÃO 10: Alicate de pressão, mordente triangular em aço carbono, corpo em aço cromo vanádio, com alavanca de liberação |  | 0
16 | 31 | 743 | UND | 56071 | CADEADO LATÃO 25 MM: Cadeado em latão maciço cromado, largura de 25 mm, haste em aço temperado cementado, com 2 chaves |  | 0
16 | 32 | 161 | UND | 56072 | CADEADO LATÃO 35 MM: Cadeado em latão maciço cromado, largura de 35 mm, haste em aço temperado cementado, com 2 chaves |  | 0
16 | 33 | 75 | UND | 56073 | CADEADO LATÃO 50 MM: Cadeado em latão maciço cromado, largura de 50 mm, haste em aço temperado cementado, com 2 chaves |  | 0
16 | 34 | 135 | UND | 56074 | FITA ZEBRADA 7 CM ROLO 100 M: Fita de sinalização em plástico, largura de 7 cm, comprimento de 100 m, cores preta e amarela |  | 0
16 | 35 | 72 | UND | 56075 | FITA ALUMÍNIO 50 MM X 30 M: Fita de alumínio, largura de 50 mm, comprimento de 30 m |  | 0
16 | 36 | 107 | UND | 56076 | FITA ASFÁLTICA ALUMINIZADA 15 CM X 10 M: Fita adesiva asfáltica aluminizada, largura de 15 cm, comprimento de 10 m |  | 0
16 | 37 | 61 | UND | 56077 | MARTELO CARPINTARIA 25 MM: Martelo de carpintaria, unha de 25 mm, cabeça em aço, cabo em madeira, tamanho padrão |  | 0
16 | 38 | 1838 | MTS | 56078 | FIO NYLON ROÇADEIRA 2,5 MM: Fio de nylon quadrado, bitola 2,5 mm, para roçadeira |  | 0
16 | 39 | 885 | M2 | 56079 | LONA PLÁSTICA PRETA 8 M: Lona em plástico, cor preta, largura de 8 m, espessura 150 micra |  | 0
16 | 40 | 156 | UND | 56080 | MOLA AÉREA FECHA PORTA ATÉ 95 CM: Mola aérea para fechamento de portas, largura máxima 95 cm |  | 0
16 | 41 | 222 | UND | 56081 | DISCO CORTE AÇO 4.1/2: Disco de corte em aço, diâmetro 4.1/2", furo 7/8", para materiais ferrosos |  | 0
16 | 42 | 174 | UND | 56082 | DISCO CORTE AÇO 14: Disco de corte em aço, diâmetro 14", furo 1", para materiais ferrosos |  | 0
16 | 43 | 78 | M2 | 56083 | MANTA BORRACHA 1 M X 3 MM: Manta em borracha, largura 1 m, espessura 3 mm |  | 0
16 | 44 | 51 | UND | 56084 | SUPORTE SERRA COPO HEX 19 HASTE 59 MM: Suporte em aço, haste hexagonal de 19 mm de diâmetro, comprimento 59 mm, para serra copo de 14 a 300 mm, tipo A1, com rosca 1/2" e broca piloto |  | 0
16 | 45 | 41 | UND | 56085 | SUPORTE SERRA COPO HEX 36 HASTE 67 MM: Suporte em aço, haste hexagonal de 36 mm de diâmetro, comprimento 67 mm, para serra copo de 32 a 152 mm, tipo A2, com rosca 5/8" e broca piloto |  | 0
16 | 46 | 46 | UND | 56086 | ENXADA 30 CM CABO 180 CM: Enxada em aço alto carbono 1070, largura de 30 cm, cabo em madeira com 180 cm de comprimento |  | 0
16 | 47 | 82 | UND | 56087 | RASTELO CABO MADEIRA: Dentes em plástico, cabo em madeira, para limpeza e jardinagem |  | 0
16 | 48 | 43 | UND | 56088 | ALICATE CORTE DIAGONAL 6: Alicate de corte diagonal, corpo em aço cromo vanádio, cabo emborrachado |  | 0
16 | 49 | 60 | UND | 56089 | MARRETA 2 KG CABO MADEIRA: Marreta em aço forjado e temperado, cabo em madeira, peso 2 kg, sistema de fixação reforçado |  | 0
16 | 50 | 36 | UND | 56090 | LÂMINA ROÇADEIRA 3 PONTAS 300 MM: Lâmina em aço para roçadeira, 3 pontas, diâmetro 300 mm, furo 20 mm |  | 0
16 | 51 | 42 | UND | 56091 | FOICE FECHADA 270 MM: Foice em aço, dureza 42 a 46 HRC, pintura envernizada, lâmina 270 mm, olho 35 mm |  | 0
16 | 52 | 41 | UND | 56092 | FOICE ABERTA 315 MM: Foice em aço, dureza 42 a 46 HRC, pintura envernizada, lâmina 315 mm, olho 35 mm |  | 0
16 | 53 | 82 | UND | 56093 | PNEU CARRINHO MÃO 3,25" X 8" 4 LONAS: Pneu para carrinho de mão, medida 3,25" x 8", 4 lonas |  | 0
16 | 54 | 87 | UND | 56094 | CÂMARA AR CARRINHO MÃO 3,25" X 8: Câmara de ar para carrinho de mão, medida 3,25" x 8" |  | 0
16 | 55 | 133 | UND | 56095 | ÓLEO 2 TEMPOS 1L: Óleo lubrificante mineral para motores 2 tempos, classificação API TC, embalagem 1 L |  | 0
16 | 56 | 116 | UND | 56096 | DISCO DESBASTE FLAP 7" GRÃO 120: Disco de desbaste tipo flap, grão 120, diâmetro 7", furo 7,8", velocidade máxima 8.500 rpm |  | 0
16 | 57 | 80 | ROL | 56097 | FIO NYLON ROÇADEIRA 3,0 MM ROLO 2 KG: Fio de corte em nylon, diâmetro 3,0 mm, rolo de 2 kg |  | 0
16 | 58 | 135 | UND | 56098 | BROCA WÍDIA 6 MM: Broca com corpo em aço, ponta em wídia, diâmetro 6 mm, haste cilíndrica |  | 0
16 | 59 | 135 | UND | 56099 | BROCA WÍDIA 8 MM: Broca com corpo em aço, ponta em wídia, diâmetro 8 mm, haste cilíndrica |  | 0
16 | 60 | 135 | UND | 56100 | BROCA WÍDIA 10 MM: Broca com corpo em aço, ponta em wídia, diâmetro 10 mm, haste cilíndrica |  | 0
16 | 61 | 142 | UND | 56101 | BROCA AÇO RÁPIDO 8 MM: Broca em aço rápido, diâmetro 8 mm, haste cilíndrica, comprimento 117 mm |  | 0
16 | 62 | 135 | UND | 56102 | BROCA AÇO RÁPIDO 10 MM: Broca em aço rápido, diâmetro 10 mm, haste cilíndrica, comprimento 130 mm |  | 0
16 | 63 | 22 | UND | 56103 | CARRETEL AUTOMÁTICO ROÇADEIRA HUSQVARNA 143R-II: Carretel automático para roçadeira, compatível com modelo Husqvarna 143R-II |  | 0
16 | 64 | 37 | UND | 56104 | CHAVE TESTE ELÉTRICO 150 MM: Chave de teste elétrico, ponta metálica, corpo em plástico, comprimento 150 mm |  | 0
16 | 65 | 124 | UND | 56105 | FITA DUPLA FACE BANANA 24 MM X 1,5 M: Fita adesiva dupla face em poliuretano, largura 24 mm, comprimento 1,5 m, cor branca |  | 0
16 | 66 | 49 | UND | 54970 | ESCADA DE ALUMÍNIO 5 DEGRAUS: Dobrável, com alça de segurança e pés antiderrapantes, capacidade de 120kg, dimensões mínimas aproximadas: 78 cm (comprimento) x 44 cm (largura) x 156 cm (altura). |  | 0
16 | 67 | 12 | UND | 54971 | ESCADA ARTICULADA EXTENSIVA 26 DEGRAUS: Extensível, aberta e simples, suporta em torno de 150kg alcançando até 6,45 metros, estrutura confeccionada 100% em alumínio e com rodas e encaixe de travamento e pés e sapatas antiderrapantes. |  | 0
VALOR REFERENCIAL TOTAL LOTE 16: | [6 empty] | 0
LOTE 17: (MATERIAIS HIDRÁULICOS – TUBOS, CONEXÕES, VEDAÇÃO E ACESSÓRIOS)
LOTE | ITEM | QTDE | UNID | CÓDIGO | DESCRIÇÃO | VALOR UNITÁRIO | VALOR TOTAL
17 | 1 | 22 | UND | 56141 | BUCHA DE REDUÇÃO 50 MM X 40 MM SOLDÁVEL PARA ÁGUA: Conexão em PVC rígido, tipo bucha de redução curta, bitolas nominais 50 mm x 40 mm, ponta soldável, cor marrom, conforme NBR 5648, classe de pressão mínima PN 12. |  | 0
17 | 2 | 22 | UND | 50316 | BUCHA DE REDUÇÃO 50 MM X 40 MM SOLDÁVEL PARA ESGOTO: Conexão em PVC rígido, tipo bucha de redução curta, bitolas nominais 50 mm x 40 mm, ponta soldável, cor branca, conforme NBR 5688. |  | 0
17 | 3 | 22 | UND | 50317 | BUCHA DE REDUÇÃO 75 MM X 50 MM SOLDÁVEL PARA ESGOTO: Conexão em PVC rígido, tipo bucha de redução curta, bitolas nominais 75 mm x 50 mm, ponta soldável, cor branca, conforme NBR 5688. |  | 0
17 | 4 | 38 | UND | 55888 | REDUÇÃO EXCÊNTRICA PVC DN 75 X 50: Conexão em PVC, tipo redução excêntrica, DN 75 x 50 mm |  | 0
17 | 5 | 40 | UND | 55889 | REDUÇÃO EXCÊNTRICA PVC DN 100 X 50: Conexão em PVC, tipo redução excêntrica, DN 100 x 50 mm |  | 0
17 | 6 | 38 | UND | 55890 | REDUÇÃO EXCÊNTRICA PVC DN 100 X 75: Conexão em PVC, tipo redução excêntrica, DN 100 x 75 mm |  | 0
17 | 7 | 22 | UND | 23563 | CAP SOLDÁVEL 25 MM: Conexão em PVC rígido, tipo cap (tampão), ponta soldável, bitola nominal 25 mm, cor marrom, conforme NBR 5648, classe de pressão mínima PN 12. |  | 0
17 | 8 | 22 | UND | 50318 | CAP SOLDÁVEL 40 MM: Conexão em PVC rígido, tipo cap (tampão), ponta soldável, bitola nominal 40 mm, cor marrom, conforme NBR 5648, classe de pressão mínima PN 12. |  | 0
17 | 9 | 22 | UND | 23564 | CAP SOLDÁVEL 50 MM: Conexão em PVC rígido, tipo cap (tampão), ponta soldável, bitola nominal 50 mm, cor marrom, conforme NBR 5648, classe de pressão mínima PN 12. |  | 0
17 | 10 | 57 | UND | 30084 | ENGATE FLEXÍVEL 40 CM PLÁSTICO: Engate flexível em material plástico de alta resistência, com comprimento aproximado de 40 cm, resistente à pressão e à corrosão, atendendo aos requisitos do PBQP. |  | 0
17 | 11 | 26 | UND | 50352 | PARAFUSO DE FIXAÇÃO PARA VASO SANITÁRIO COM BUCHA Nº 10: Parafuso metálico com bucha plástica nº 10, com resistência mecânica adequada e acabamento anticorrosivo. |  | 0
17 | 12 | 26 | UND | 30104 | PLUG ROSCÁVEL 3/4: Conexão tipo plugue roscável de 3/4 polegadas, em material resistente, com rosca padrão, atendendo aos requisitos do PBQP. |  | 0
17 | 13 | 17 | UND | 50353 | PLUG SOLDÁVEL 20 MM: Conexão em PVC rígido, tipo plugue, bitola nominal 20 mm, ponta soldável. |  | 0
17 | 14 | 26 | UND | 50354 | PLUG SOLDÁVEL 25 MM: Conexão em PVC rígido, tipo plugue, bitola nominal 25 mm, ponta soldável. |  | 0
17 | 15 | 24 | UND | 50323 | JOELHO COM REDUÇÃO 25 MM X 1/2" SOLDÁVEL/ROSCÁVEL: Conexão em PVC rígido, tipo joelho 90° com redução, bitolas nominais 25 mm x 1/2 polegada, extremidade soldável e roscável. |  | 0
17 | 16 | 24 | UND | 50324 | JOELHO COM REDUÇÃO 32 MM X 3/4" SOLDÁVEL/ROSCÁVEL: Conexão em PVC rígido, tipo joelho 90° com redução, bitolas nominais 32 mm x 3/4 polegadas, extremidade soldável e roscável. |  | 0
17 | 17 | 26 | UND | 50330 | JOELHO 32 MM SOLDÁVEL: Conexão em PVC rígido, tipo joelho 90°, bitola nominal 32 mm, ponta soldável. |  | 0
17 | 18 | 26 | UND | 50331 | JOELHO 40 MM SOLDÁVEL: Conexão em PVC rígido, tipo joelho 90°, bitola nominal 40 mm, ponta soldável. |  | 0
17 | 19 | 35 | UND | 50332 | JOELHO 40 MM SOLDÁVEL PARA ESGOTO: Conexão em PVC rígido, tipo joelho 90°, bitola nominal 40 mm, ponta soldável, cor branca. |  | 0
17 | 20 | 24 | UND | 50315 | JOELHO 50 MM SOLDÁVEL: Conexão em PVC rígido, tipo joelho 90°, bitola nominal 50 mm, ponta soldável. |  | 0
17 | 21 | 24 | UND | 50334 | JOELHO 50 MM SOLDÁVEL PARA ESGOTO: Conexão em PVC rígido, tipo joelho 90°, bitola nominal 50 mm, ponta soldável, cor branca. |  | 0
17 | 22 | 46 | UND | 51419 | TE 1" X 3/4" ROSCÁVEL: Conexão em PVC rígido, tipo tê 90° com redução, bitolas nominais 1 polegada x 3/4 polegada, extremidades roscáveis. |  | 0
17 | 23 | 78 | UND | 55891 | TE SOLDÁVEL PVC 25 MM X 1/2: Conexão em PVC rígido, tipo tê, 90 graus, bolsa central com bucha em latão, bitola 25 mm x 1/2" |  | 0
17 | 24 | 81 | UND | 55892 | TE SOLDÁVEL PVC 25 MM X 3/4: Conexão em PVC rígido, tipo tê, 90 graus, bolsa central com bucha em latão, bitola 25 mm x 3/4" |  | 0
17 | 25 | 106 | UND | 55893 | TE SOLDÁVEL PVC 25 MM: Conexão em PVC rígido, tipo tê, 90 graus, bitola 25 mm, conforme NBR 5648 |  | 0
17 | 26 | 106 | UND | 55894 | TE SOLDÁVEL PVC 32 MM: Conexão em PVC rígido, tipo tê, 90 graus, bitola 32 mm, conforme NBR 5648 |  | 0
17 | 27 | 43 | UND | 55895 | TE SOLDÁVEL PVC 50 MM: Conexão em PVC rígido, tipo tê, 90 graus, bitola 50 mm, conforme NBR 5648 |  | 0
17 | 28 | 39 | UND | 55896 | TE SOLDÁVEL PVC 60 MM: Conexão em PVC rígido, tipo tê, 90 graus, bitola 60 mm, conforme NBR 5648 |  | 0
17 | 29 | 36 | UND | 55897 | TE SANITÁRIO PVC DN 40 X 40: Conexão em PVC, tipo tê, DN 40 x 40 mm, série normal |  | 0
17 | 30 | 36 | UND | 55898 | TE SANITÁRIO PVC DN 50 X 50: Conexão em PVC, tipo tê, DN 50 x 50 mm, série normal |  | 0
17 | 31 | 34 | UND | 55899 | TE SANITÁRIO PVC DN 100 X 75: Conexão em PVC, tipo tê, DN 100 x 75 mm, série normal |  | 0
17 | 32 | 52 | UND | 55900 | TE SANITÁRIO PVC DN 75 X 50: Conexão em PVC, tipo tê, DN 75 x 50 mm, série normal |  | 0
17 | 33 | 35 | UND | 50338 | LUVA 3/4" ROSCÁVEL: Conexão em PVC rígido, tipo luva, bitola nominal 3/4 polegada, extremidades roscáveis. |  | 0
17 | 34 | 35 | UND | 50339 | LUVA 25 MM SOLDÁVEL: Conexão em PVC rígido, tipo luva, bitola nominal 25 mm, extremidades soldáveis. |  | 0
17 | 35 | 35 | UND | 50340 | LUVA 40 MM SOLDÁVEL: Conexão em PVC rígido, tipo luva, bitola nominal 40 mm, extremidades soldáveis. |  | 0
17 | 36 | 24 | UND | 50341 | LUVA 50 MM SOLDÁVEL: Conexão em PVC rígido, tipo luva, bitola nominal 50 mm, extremidades soldáveis. |  | 0
17 | 37 | 20 | UND | 12928 | LUVA DE CORRER 25 MM SOLDÁVEL: Conexão em PVC rígido, tipo luva de correr, bitola nominal 25 mm, extremidades soldáveis. |  | 0
17 | 38 | 20 | UND | 50342 | LUVA DE CORRER 40 MM SOLDÁVEL: Conexão em PVC rígido, tipo luva de correr, bitola nominal 40 mm, extremidades soldáveis. |  | 0
17 | 39 | 20 | UND | 55901 | LUVA DE CORRER 3/4" ROSCÁVEL: Conexão em PVC rígido, tipo luva de correr, bitola nominal 3/4 polegada, extremidades roscáveis. |  | 0
17 | 40 | 35 | UND | 55902 | TUBO PVC SOLDÁVEL 25 MM BARRA 6M: Tubo em PVC rígido, soldável, DN 25 mm, conforme NBR 5648, comprimento de 6 m |  | 0
17 | 41 | 30 | UND | 55903 | TUBO PVC SOLDÁVEL 32 MM BARRA 6M: Tubo em PVC rígido, soldável, DN 32 mm, conforme NBR 5648, comprimento de 6 m |  | 0
17 | 42 | 31 | UND | 55904 | TUBO PVC SOLDÁVEL 50 MM BARRA 6M: Tubo em PVC rígido, soldável, DN 50 mm, conforme NBR 5648, comprimento de 6 m |  | 0
17 | 43 | 28 | UND | 55905 | TUBO PVC SOLDÁVEL 75 MM BARRA 6M: Tubo em PVC rígido, soldável, DN 75 mm, conforme NBR 5648, comprimento de 6 m |  | 0
17 | 44 | 32 | UND | 55906 | TUBO PVC ESGOTO DN 40 BARRA 6M: Tubo em PVC, DN 40 mm, conforme NBR 5688, comprimento de 6 m |  | 0
17 | 45 | 34 | UND | 55907 | TUBO PVC ESGOTO DN 50 BARRA 6M: Tubo em PVC, DN 50 mm, conforme NBR 5688, comprimento de 6 m |  | 0
17 | 46 | 33 | UND | 55908 | TUBO PVC ESGOTO DN 75 BARRA 6M: Tubo em PVC, DN 75 mm, conforme NBR 5688, comprimento de 6 m |  | 0
17 | 47 | 31 | UND | 55909 | TUBO PVC ESGOTO DN 100 BARRA 6M: Tubo em PVC, DN 100 mm, conforme NBR 5688, comprimento de 6 m |  | 0
17 | 48 | 24 | UND | 50306 | COLA PARA PVC 850 G: Adesivo para tubos e conexões em PVC rígido, acondicionado em embalagem de 850 g, com secagem rápida e vedação eficiente. |  | 0
17 | 49 | 150 | UND | 55910 | FITA VEDA ROSCA 18 MM X 50 M: Fita veda rosca em PTFE, largura 18 mm, comprimento 50 m |  | 0
17 | 50 | 24 | UND | 13999 | VEDANTE PARA TORNEIRA 1/2: Anel vedante em material elastomérico resistente, para bitola de 1/2 polegada, com vedação eficiente. |  | 0
17 | 51 | 24 | UND | 14000 | VEDANTE PARA TORNEIRA 3/4: Anel vedante em material elastomérico resistente, para bitola de 3/4 polegadas, com vedação eficiente. |  | 0
VALOR REFERENCIAL TOTAL LOTE 17: | [6 empty] | 0
LOTE 18: (MATERIAIS HIDRÁULICOS – TORNEIRAS, REGISTROS, VÁLVULAS E ACESSÓRIOS)
LOTE | ITEM | QTDE | UNID | CÓDIGO | DESCRIÇÃO | VALOR UNITÁRIO | VALOR TOTAL
18 | 1 | 35 | UND | 50355 | REGISTRO REGULADOR DE VAZÃO PARA TORNEIRAS: Dispositivo regulador de vazão, em material metálico ou plástico resistente, com sistema de ajuste do fluxo de água e vedação eficiente. |  | 0
18 | 2 | 35 | UND | 50356 | REPARO PARA VÁLVULA DE DESCARGA: Conjunto de peças para reparo de válvula de descarga, composto por mecanismos internos de vedação e acionamento, compatível com modelos padrão de mercado. |  | 0
18 | 3 | 24 | UND | 55911 | REGISTRO DE GAVETA 2" (KIT HASTE E CUNHA): Registro tipo gaveta, bitola nominal 2 polegadas, composto por haste e cunha em material resistente, com acionamento manual e vedação eficiente. |  | 0
18 | 4 | 35 | UND | 50359 | REGISTRO DE PRESSÃO 3/4: Registro em material metálico, bitola nominal 3/4 polegadas, com mecanismo de controle de fluxo e vedação segura. |  | 0
18 | 5 | 46 | UND | 50361 | SIFÃO PARA LAVATÓRIO 3/4: Componente em material plástico resistente, tipo sifão, com saída de 3/4 polegadas, com vedação adequada. |  | 0
18 | 6 | 46 | UND | 50362 | SIFÃO PARA PIA DE COZINHA CROMADO 40 MM: Componente em material metálico cromado, tipo sifão, com saída de 40 mm, com vedação eficiente e resistência à corrosão. |  | 0
18 | 7 | 24 | UND | 55498 | SEDE E CONTRA-SEDE PARA VÁLVULA DE DESCARGA: Conjunto de peças em material plástico ou borracha resistente, composto por sede e contra-sede, com vedação adequada. |  | 0
18 | 8 | 12 | UND | 55912 | ALAVANCA FRONTAL CAIXA ACOPLADA: Alavanca frontal inclinada para caixa acoplada, material plástico, compatível com modelo padrão Astra |  | 0
18 | 9 | 37 | UND | 55913 | VÁLVULA METÁLICA CROMADA 1.1/2 SEM LADRÃO: Válvula em metal cromado, bitola 1.1/2", sem ladrão |  | 0
18 | 10 | 37 | UND | 55914 | VÁLVULA METÁLICA CROMADA 3.1/2 X 1.1/2: Válvula em metal cromado, bitolas 3.1/2" x 1.1/2" |  | 0
18 | 11 | 35 | UND | 55915 | VÁLVULA METÁLICA CROMADA 1 SEM LADRÃO: Válvula em metal cromado, bitola 1", sem ladrão |  | 0
18 | 12 | 45 | UND | 55916 | VÁLVULA DE DESCARGA 1.1/2: Válvula de descarga, base 1.1/2", corpo e acabamento em metal cromado |  | 0
18 | 13 | 42 | UND | 55917 | RALO SIFONADO PVC 100 X 40 MM: Ralo sifonado em PVC, formato cilíndrico, dimensões 100 x 40 mm, com grelha redonda, cor branca |  | 0
18 | 14 | 26 | UND | 55918 | GRELHA RALO INOX 15 X 15 CM Grelha para ralo em inox, formato quadrado, com caixilho e fecho, dimensões 15 x 15 cm |  | 0
18 | 15 | 28 | UND | 55919 | GRELHA RALO INOX 10 X 10 CM Grelha para ralo em inox, formato quadrado, com caixilho e fecho, dimensões 10 x 10 cm |  | 0
18 | 16 | 22 | UND | 30136 | TORNEIRA METÁLICA PARA LAVATÓRIO: Torneira em material metálico, com acionamento manual e acabamento resistente à corrosão. |  | 0
18 | 17 | 26 | UND | 10433 | TORNEIRA PARA JARDIM LONGA 1/2: Torneira metálica com bica longa, bitola nominal 1/2 polegada, resistente às intempéries. |  | 0
18 | 18 | 22 | UND | 14581 | TORNEIRA PARA JARDIM 3/4" (25 MM): Torneira metálica, bitola nominal 3/4 polegadas (25 mm), resistente às intempéries. |  | 0
18 | 19 | 22 | UND | 32383 | TORNEIRA METÁLICA PARA PIA DE COZINHA DE PAREDE: Torneira em material metálico, instalação em parede, com acionamento manual e acabamento resistente à corrosão. |  | 0
18 | 20 | 22 | UND | 55920 | TORNEIRA DE BÓIA: Torneira de bóia com haste metálica, balão em PVC, bitola 1" |  | 0
18 | 21 | 59 | UND | 55921 | TORNEIRA CROMADA MESA TEMPORIZADA: Torneira em metal cromado, instalação em mesa, acionamento temporizado por pressão, bica baixa |  | 0
VALOR REFERENCIAL TOTAL LOTE 18: | [6 empty] | 0
LOTE 19: (AÇOS, ARAMES E FERRAGENS PARA CONSTRUÇÃO)
LOTE | ITEM | QTDE | UNID | CÓDIGO | DESCRIÇÃO | VALOR UNITÁRIO | VALOR TOTAL
19 | 1 | 17 | KG | 19791 | ARAME GALVANIZADO Nº 16: Arame em aço carbono galvanizado, bitola nº 16, com revestimento zincado para proteção contra corrosão. |  | 0
19 | 2 | 17 | KG | 50369 | ARAME GALVANIZADO Nº 18: Arame em aço carbono galvanizado, bitola nº 18, com revestimento zincado para proteção contra corrosão. |  | 0
19 | 3 | 29 | ROL | 54965 | ARAME GALVANIZADO BITOLA 10 (3,4 MM) ROLO 5 KG: Arame em aço carbono galvanizado, bitola 10, diâmetro nominal 3,4 mm, acondicionado em rolo de 5 kg, com revestimento zincado. |  | 0
19 | 4 | 118 | UND | 55922 | TUBO METALON RETANGULAR 30 X 50 BARRA 6M: Tubo metálico, formato retangular, seção 30 x 50 mm, comprimento de 6 m |  | 0
19 | 5 | 128 | UND | 55923 | TUBO METALON QUADRADO 20 X 20 CHAPA 18 BARRA 6M: Tubo metálico, formato quadrado, seção 20 x 20 mm, espessura chapa 18, comprimento de 6 m |  | 0
19 | 6 | 116 | UND | 55924 | TUBO METALON RETANGULAR 20 X 30 BARRA 6M: Tubo metálico, formato retangular, seção 20 x 30 mm, comprimento de 6 m |  | 0
19 | 7 | 27 | UND | 55925 | GRELHA FERRO FUNDIDO 300 X 1000 MM: Grelha em ferro fundido com requadro, dimensões 300 x 1000 mm, espessura de 15 mm, carga máxima de 12,5 t |  | 0
19 | 8 | 9 | KG | 55926 | REBITE POP ALUMÍNIO 3,2 X 8 MM: Rebite pop em alumínio vazado de repuxo, bitola 3,2 mm x 8 mm, embalagem de 1 kg (aprox. 1025 unidades) |  | 0
19 | 9 | 53 | UND | 55927 | SUPORTE MÃO-FRANCESA 30 CM: Suporte em aço, abas iguais de 30 cm, capacidade mínima de 60 kg, acabamento branco |  | 0
19 | 10 | 8 | UND | 55928 | FITA METÁLICA PERFURADA 18 MM X 30 M: Fita metálica perfurada, largura de 18 mm, comprimento de 30 m, rolo de 30 m |  | 0
19 | 11 | 87 | UND | 30009 | BARRA DE AÇO CA-25 3/16" (4,76 MM): Barra de aço CA-25, bitola nominal 3/16 polegadas (4,76 mm), com resistência mecânica adequada. |  | 0
19 | 12 | 87 | UND | 30010 | BARRA DE AÇO CA-25 3/8" (10,00 MM): Barra de aço CA-25, bitola nominal 3/8 polegadas (10,00 mm), massa linear aproximada de 0,617 kg/m. |  | 0
19 | 13 | 87 | UND | 55929 | BARRA DE AÇO CA-25 5/16" (8,00 MM): Barra de aço CA-25, bitola nominal 5/16 polegadas (8,00 mm), massa linear aproximada de 0,395 kg/m. |  | 0
VALOR REFERENCIAL TOTAL LOTE 19: | [6 empty] | 0
LOTE 20: (MATERIAIS DE CONSTRUÇÃO – AGREGADOS, CIMENTO, ARGAMASSAS, TIJOLOS, COBERTURA E ARTEFATOS DE CONCRETO)
LOTE | ITEM | QTDE | UNID | CÓDIGO | DESCRIÇÃO | VALOR UNITÁRIO | VALOR TOTAL
20 | 1 | 57 | M3 | 23976 | AREIA LAVADA MÉDIA M³: Areia natural lavada, granulometria média |  | 0
20 | 2 | 71 | UND | 55930 | AREIA LAVADA MÉDIA SACO 25 KG: Areia natural lavada, granulometria média |  | 0
20 | 3 | 41 | M3 | 55931 | AREIA LAVADA FINA M³: Areia natural lavada, granulometria fina |  | 0
20 | 4 | 49 | UND | 55932 | AREIA LAVADA FINA SACO 25 KG: Areia natural lavada, granulometria fina |  | 0
20 | 5 | 48 | M3 | 50370 | BRITA Nº 1: Agregado graúdo de origem britada, tipo nº 01, com granulometria controlada, isento de impurezas e de materiais pulverulentos em excesso. |  | 0
20 | 6 | 20 | M3 | 55933 | BRITA Nº 2 M³: Agregado graúdo de origem britada, tipo nº 2, granulometria controlada, isento de impurezas |  | 0
20 | 7 | 66 | UND | 50371 | CAL HIDRATADA 20 KG: Cal hidratada, acondicionada em saco de 20 kg. |  | 0
20 | 8 | 92 | UND | 55934 | ARGAMASSA COLANTE TIPO ACI SACO 20 KG: argamassa colante tipo ACI, acondicionada em saco de 20 kg |  | 0
20 | 9 | 92 | UND | 55935 | ARGAMASSA COLANTE TIPO ACII SACO 20 KG: argamassa colante tipo ACII, acondicionada em saco de 20 kg |  | 0
20 | 10 | 77 | UND | 55936 | ARGAMASSA COLANTE TIPO ACIII SACO 20 KG: argamassa colante tipo ACII, acondicionada em saco de 20 kg |  | 0
20 | 11 | 114 | UND | 45807 | CIMENTO PORTLAND CP-II 50 KG: Cimento Portland, acondicionado em saco de 50 kg, com integridade da embalagem e dentro do prazo de validade. |  | 0
20 | 12 | 35 | UND | 55937 | MOURÃO CONCRETO 3 M Mourão em concreto, seção quadrada, comprimento 3 m, furação a cada 20 cm, inclinação 45° |  | 0
20 | 13 | 15 | UND | 55938 | ESCORA CONCRETO 2,5 M Escora para cerca em concreto armado, comprimento 2,5 m, base 12 x 10 cm, topo 9 x 7,5 cm |  | 0
20 | 14 | 131 | UND | 50375 | TELHA ONDULADA 244 X 110 CM (5 MM): Telha ondulada, dimensões aproximadas de 244 x 110 cm, espessura de 5 mm, em material resistente às intempéries. |  | 0
20 | 15 | 875 | UND | 55939 | TIJOLO BAIANO 09 X 14 X 24 CM (FURADO): Bloco cerâmico tipo baiano, dimensões de 9 x 14 x 24 cm, com furos internos. |  | 0
20 | 16 | 1127 | UND | 55940 | TIJOLO BAIANO 11,5 X 19 X 19 CM (FURADO): Bloco cerâmico tipo baiano, dimensões de 11,5 x 19 x 19 cm, com furos internos. |  | 0
20 | 17 | 1755 | UND | 30028 | TIJOLO BAIANO 09 X 19 X 29 CM (FURADO): Bloco cerâmico tipo baiano, dimensões de 9 x 19 x 29 cm, com furos internos. |  | 0
VALOR REFERENCIAL TOTAL LOTE 20: | [6 empty] | 0
LOTE 21: (RESERVATÓRIOS DE ÁGUA EM POLIETILENO)
LOTE | ITEM | QTDE | UNID | CÓDIGO | DESCRIÇÃO | VALOR UNITÁRIO | VALOR TOTAL
21 | 1 | 5 | UND | 55941 | CAIXA D’ÁGUA 500 L: Reservatório em polietileno rotomoldado, com capacidade nominal de 1.000 litros, resistente a impactos e raios UV. |  | 0
21 | 2 | 20 | UND | 16691 | CAIXA D’ÁGUA 1.000 L: Reservatório em polietileno rotomoldado, com capacidade nominal de 1.000 litros, resistente a impactos e raios UV. |  | 0
21 | 3 | 10 | UND | 55942 | CAIXA D’ÁGUA 1.500 L: Reservatório em polietileno rotomoldado, com capacidade nominal de 1.000 litros, resistente a impactos e raios UV. |  | 0
21 | 4 | 8 | UND | 55943 | CAIXA D’ÁGUA 2.000 L: Reservatório em polietileno rotomoldado, com capacidade nominal de 1.000 litros, resistente a impactos e raios UV. |  | 0
21 | 5 | 1 | UND | 55944 | CAIXA D’ÁGUA 2.500 L: Reservatório em polietileno rotomoldado, com capacidade nominal de 1.000 litros, resistente a impactos e raios UV. |  | 0
21 | 6 | 2 | UND | 55945 | CAIXA D’ÁGUA 3.000 L: Reservatório em polietileno rotomoldado, com capacidade nominal de 1.000 litros, resistente a impactos e raios UV. |  | 0
21 | 7 | 7 | UND | 53064 | CAIXA D’ÁGUA 5.000 L: Reservatório em polietileno rotomoldado, com capacidade nominal de 5.000 litros, resistente a impactos e intempéries. |  | 0
VALOR REFERENCIAL TOTAL LOTE 21: | [6 empty] | 0
LOTE 22: (MATERIAIS E FIXADORES PARA DRYWALL, GESSO E FORROS)
LOTE | ITEM | QTDE | UNID | CÓDIGO | DESCRIÇÃO | VALOR UNITÁRIO | VALOR TOTAL
22 | 1 | 526 | M2 | 30189 | FORRO DE PVC: Réguas ou placas em PVC rígido, com acabamento liso ou texturizado, resistentes à umidade e de fácil limpeza. |  | 0
22 | 2 | 162 | UND | 54948 | CHAPA DE DRYWALL 12,5 MM 1,20 X 1,80 M (BR): Chapa de gesso acartonado, espessura de 12,5 mm, dimensões 1,20 m x 1,80 m, borda rebaixada tipo BR, conforme NBR 15758. |  | 0
22 | 3 | 58 | UND | 54949 | MONTANTE 48 X 3000 MM PARA DRYWALL: Perfil metálico galvanizado tipo montante, seção de 48 mm e comprimento de 3000 mm, conforme NBR 15217. |  | 0
22 | 4 | 87 | UND | 54950 | MONTANTE 70 X 3000 MM PARA DRYWALL: Perfil metálico galvanizado tipo montante, seção de 70 mm e comprimento de 3000 mm, conforme NBR 15217. |  | 0
22 | 5 | 29 | UND | 54951 | MONTANTE 90 X 3000 MM PARA DRYWALL: Perfil metálico galvanizado tipo montante, seção de 90 mm e comprimento de 3000 mm, conforme NBR 15217. |  | 0
22 | 6 | 44 | ROL | 54952 | FITA TELADA POLIÉSTER 225 MM X 150 M: Fita telada em poliéster, largura de 225 mm e comprimento de 150 m, conforme NBR 15758. |  | 0
22 | 7 | 87 | UND | 54953 | GUIA 48 X 3000 MM PARA DRYWALL: Perfil metálico galvanizado tipo guia, seção de 48 mm e comprimento de 3000 mm, conforme NBR 15217. |  | 0
22 | 8 | 87 | UND | 54954 | GUIA 70 X 3000 MM PARA DRYWALL: Perfil metálico galvanizado tipo guia, seção de 70 mm e comprimento de 3000 mm, conforme NBR 15217. |  | 0
22 | 9 | 29 | UND | 54955 | GUIA 90 X 3000 MM PARA DRYWALL: Perfil metálico galvanizado tipo guia, seção de 90 mm e comprimento de 3000 mm, conforme NBR 15217. |  | 0
22 | 10 | 29 | UND | 54957 | CANTONEIRA 25 X 30 X 3000 MM PARA DRYWALL: Perfil metálico galvanizado tipo cantoneira, dimensões 25 x 30 x 3000 mm, conforme NBR 15217. |  | 0
22 | 11 | 58 | UND | 54956 | CANALETA F-530 3000 MM PARA DRYWALL: Canaleta metálica galvanizada modelo F-530, comprimento de 3000 mm, conforme NBR 15217. |  | 0
22 | 12 | 58 | UND | 54958 | REGULADOR PARA CANALETA F-530 PARA DRYWALL: Componente metálico galvanizado para regulagem de canaleta F-530, conforme NBR 15217. |  | 0
22 | 13 | 9 | CX | 54960 | REBITE FIXADOR N-530 (CAIXA 100 UN): Rebite fixador tipo N-530, acondicionado em caixa com 100 unidades, conforme NBR 9580. |  | 0
22 | 14 | 14 | CX | 54961 | BUCHA PLÁSTICA 6 MM COM ANEL (CAIXA 100 UN): Bucha plástica de 6 mm com anel, acondicionada em caixa com 100 unidades, conforme NBR 14270. |  | 0
22 | 15 | 44 | SC | 54962 | MASSA PARA DRYWALL 28 KG: Massa para drywall, acondicionada em embalagem de 28 kg, conforme NBR 15758. |  | 0
22 | 16 | 175 | BAR | 54963 | PERFIL DE ALUMÍNIO TABICA 40 X 48 MM BRANCO: Perfil de alumínio tipo tabica, dimensões 40 x 48 mm, acabamento branco. |  | 0
22 | 17 | 58 | UND | 54964 | LÃ DE ROCHA 3000 MM: Manta ou painel de lã de rocha, comprimento de 3000 mm, para isolamento térmico e acústico. |  | 0
22 | 18 | 44 | SC | 54966 | GESSO LENTO 40 KG: Gesso de pega lenta, acondicionado em saco de 40 kg, conforme NBR 13207. |  | 0
22 | 19 | 133 | SC | 55946 | GESSO EM PÓ 1 KG: Gesso em pó para revestimento e moldagem, embalagem de 1 kg |  | 0
22 | 20 | 29 | UND | 54969 | ESPUMA EXPANSIVA PU 500 ML: Espuma expansiva de poliuretano monocomponente, acondicionada em aerosol de 500 ml. |  | 0
22 | 21 | 550 | UND | 56106 | PARAFUSO PARA DRYWALL 5 X 40 MM Parafuso para drywall, diâmetro 5 mm, comprimento 40 mm |  | 0
22 | 22 | 550 | UND | 56107 | PARAFUSO PARA DRYWALL 3 X 25 MM: Parafuso para drywall, diâmetro 3 mm, comprimento 25 mm |  | 0
22 | 23 | 1150 | UND | 56108 | BUCHA FLY 4 X 16 MM PARA DRYWALL: Bucha em PEAD, modelo Fly 2, dimensões 4 x 16 mm, carga até 10 kg |  | 0
22 | 24 | 800 | UND | 56109 | BUCHA NYLON PARA DRYWALL 15 MM: Bucha em nylon para drywall, compatível com placas de 15 mm |  | 0
VALOR REFERENCIAL TOTAL LOTE 22: | [6 empty] | 0
LOTE 23: (MADEIRAS E PORTAS)
LOTE | ITEM | QTDE | UNID | CÓDIGO | DESCRIÇÃO | VALOR UNITÁRIO | VALOR TOTAL
23 | 1 | 48 | UND | 50372 | PAINEL MADEIRIT 2,20 X 1,10 M – 10 MM: Painel em madeira prensada, dimensões 2,20 m x 1,10 m, espessura de 10 mm, com resistência à umidade. |  | 0
23 | 2 | 48 | UND | 50373 | PAINEL MADEIRIT 2,20 X 1,10 M – 14 MM: Painel em madeira prensada, dimensões 2,20 m x 1,10 m, espessura de 14 mm, com resistência à umidade. |  | 0
23 | 3 | 52 | UND | 19595 | PORTA LISA DE MADEIRA COMPLETA 2,10 X 0,72 M: Porta lisa em madeira, dimensões 2,10 m x 0,72 m, com conjunto completo de batente, fechadura e dobradiças. |  | 0
23 | 4 | 52 | UND | 17614 | PORTA LISA DE MADEIRA COMPLETA 2,10 X 0,82 M: Porta lisa em madeira, dimensões 2,10 m x 0,82 m, com conjunto completo de batente, fechadura e dobradiças. |  | 0
23 | 5 | 52 | UND | 17621 | PORTA LISA DE MADEIRA COMPLETA 2,10 X 0,92 M: Porta lisa em madeira, dimensões 2,10 m x 0,92 m, com conjunto completo de batente, fechadura e dobradiças. |  | 0
23 | 6 | 131 | PÇ | 50374 | TÁBUA DE PINUS 30 CM: Tábua em madeira de pinus, largura aproximada de 30 cm. |  | 0
23 | 7 | 131 | UND | 16833 | TÁBUA DE CEDRINHO 30 CM X 5 M: Tábua em madeira de cedrinho, dimensões aproximadas de 30 cm x 5 m. |  | 0
23 | 8 | 14 | UND | 54967 | PORTA DE MADEIRA PARA DRYWALL 2100 X 820 MM ESQUERDA: Porta em madeira, dimensões 2100 x 820 mm, espessura de 75 mm, acabamento branco, com abertura à esquerda, com batente compatível para drywall e conjunto completo. |  | 0
23 | 9 | 14 | UND | 54968 | PORTA DE MADEIRA PARA DRYWALL 2100 X 820 MM DIREITA: Porta em madeira, dimensões 2100 x 820 mm, espessura de 75 mm, acabamento branco, com abertura à direita, com batente compatível para drywall e conjunto completo. |  | 0
VALOR REFERENCIAL TOTAL LOTE 23: | [6 empty] | 0
LOTE 24: (MATERIAIS ELÉTRICOS – CABOS, CONEXÕES E INFRAESTRUTURA)
LOTE | ITEM | QTDE | UNID | CÓDIGO | DESCRIÇÃO | VALOR UNITÁRIO | VALOR TOTAL
24 | 1 | 17 | UND | 50382 | BARRA DE CONEXÃO 12 POLOS PARA CABO 2,5 MM²: Barra de conexão com 12 polos, em material isolante, para condutores de até 2,5 mm². |  | 0
24 | 2 | 17 | UND | 50383 | BARRA DE CONEXÃO 12 POLOS PARA CABO 1 MM²: Barra de conexão com 12 polos, em material isolante, para condutores de até 1 mm². |  | 0
24 | 3 | 33 | ROL | 55966 | CABO ELÉTRICO FLEXÍVEL 2,5 MM AZUL: Cabo elétrico flexível em cobre eletrolítico, isolação em PVC, temperatura 70°C, tensão 750 V, seção 2,5 mm², cor azul, fornecido em rolo |  | 0
24 | 4 | 33 | ROL | 55967 | CABO ELÉTRICO FLEXÍVEL 2,5 MM PRETO: Cabo elétrico flexível em cobre, isolação em PVC, temperatura 70°C, tensão 750 V, seção 2,5 mm², cor preta, antichama, fornecido em rolo |  | 0
24 | 5 | 33 | ROL | 55968 | CABO ELÉTRICO FLEXÍVEL 2,5 MM VERDE: Cabo elétrico flexível em cobre eletrolítico, isolação em PVC, temperatura 70°C, tensão 750 V, seção 2,5 mm², cor verde, fornecido em rolo |  | 0
24 | 6 | 24 | ROL | 55969 | FIO ELÉTRICO FLEXÍVEL 1,5 MM VERMELHO ROLO 100 M; Fio elétrico flexível, seção 1,5 mm², rolo de 100 m, cor vermelha |  | 0
24 | 7 | 24 | ROL | 55970 | FIO ELÉTRICO FLEXÍVEL 1,5 MM PRETO ROLO 100 M: Fio elétrico flexível, seção 1,5 mm², rolo de 100 m, cor preta |  | 0
24 | 8 | 24 | ROL | 55971 | FIO ELÉTRICO FLEXÍVEL 2,5 MM VERMELHO ROLO 100 M: Fio elétrico flexível, seção 2,5 mm², rolo de 100 m, cor vermelha |  | 0
24 | 9 | 570 | MT | 55973 | CABO COAXIAL 75 OHMS: Cabo coaxial com impedância de 75 ohms, com condutor interno, isolação e blindagem. |  | 0
24 | 10 | 2852 | MT | 50385 | CABO PARALELO FLEXÍVEL 2 X 1,5 MM²: Cabo paralelo com dois condutores flexíveis de 1,5 mm², com isolação em PVC antichama. |  | 0
24 | 11 | 2852 | MT | 55974 | CABO FLEXÍVEL DUPLA ISOLAÇÃO 2 X 1,5 MM²: Cabo flexível com dupla isolação, com dois condutores de 1,5 mm². |  | 0
24 | 12 | 3500 | MT | 55502 | CABO PP 3 X 1,5 MM²: Cabo PP com três condutores de 1,5 mm², com isolação e cobertura em PVC. |  | 0
24 | 13 | 17 | ROL | 55975 | CABO PP 3 X 6 MM² ROLO 100 M Cabo PP: Trifásico, três condutores de 6 mm², isolação e cobertura em PVC, tensão de isolamento mínima 750 V, rolo de 100 m |  | 0
24 | 14 | 48 | UND | 50443 | PLUG 2P+T: Plugue elétrico com dois polos e terra (2P+T), em material isolante resistente. |  | 0
24 | 15 | 48 | UND | 50442 | PLUG ADAPTADOR 2P+T PADRÃO ANTIGO/NOVO: Plugue adaptador 2P+T compatível com padrões de tomadas antigo e novo. |  | 0
24 | 16 | 9 | UND | 50453 | TERMINAL TIPO GARFO 2,5 MM²: Terminal metálico tipo garfo, para condutores de 2,5 mm². |  | 0
24 | 17 | 22 | UND | 55503 | TERMINAL TIPO OLHAL: Terminal metálico tipo olhal, em material condutor com boa resistência à corrosão. |  | 0
24 | 18 | 22 | UND | 55504 | TERMINAL TIPO AGULHA: Terminal metálico tipo pino (agulha), com corpo compatível para crimpagem. |  | 0
24 | 19 | 22 | UND | 55505 | TERMINAL TIPO GARFO (BOTA): Terminal metálico tipo garfo, com formato em “U”, para fixação em bornes. |  | 0
24 | 20 | 28 | UND | 38538 | CAIXA DE PASSAGEM 4 X 2: Caixa de passagem para embutir, dimensões aproximadas de 4 x 2 polegadas, em material resistente. |  | 0
24 | 21 | 28 | UND | 46935 | CAIXA DE PASSAGEM 4 X 4: Caixa de passagem para embutir, dimensões aproximadas de 4 x 4 polegadas, em material resistente. |  | 0
24 | 22 | 28 | UND | 50394 | CAIXA DE PASSAGEM SISTEMA X: Caixa de passagem em material plástico, compatível com sistema X. |  | 0
24 | 23 | 15 | UND | 50396 | CANALETA SISTEMA X 50 X 20 MM COM TAMPA: Canaleta em material plástico, dimensões 50 x 20 mm, com tampa removível. |  | 0
24 | 24 | 15 | UND | 50397 | CANALETA SISTEMA X 20 X 10 MM: Canaleta em material plástico, dimensões 20 x 10 mm. |  | 0
24 | 25 | 35 | UND | 55976 | ELETRODUTO PVC 3/4" (3 M): Tubo eletroduto rígido em PVC, diâmetro nominal 3/4 polegada, comprimento de 3 m. |  | 0
24 | 26 | 30 | UND | 55506 | ELETRODUTO PVC RÍGIDO 20 MM: Eletroduto rígido, diâmetro nominal de 20 mm, em material resistente. |  | 0
24 | 27 | 30 | UND | 55507 | ELETRODUTO PVC RÍGIDO 25 MM: Eletroduto rígido, diâmetro nominal de 25 mm, em material resistente. |  | 0
24 | 28 | 30 | UND | 55508 | ELETRODUTO PVC RÍGIDO 32 MM: Eletroduto rígido, diâmetro nominal de 32 mm, em material resistente. |  | 0
24 | 29 | 37 | UND | 55977 | NIPLE FERRO GALVANIZADO 3/4: Niple em ferro galvanizado, rosca BSP, bitola 3/4" |  | 0
24 | 30 | 37 | UND | 55978 | NIPLE FERRO GALVANIZADO 1.1/2: Niple em ferro galvanizado, rosca BSP, bitola 1.1/2" |  | 0
24 | 31 | 21 | UND | 55979 | NIPLE FERRO GALVANIZADO 2.1/2: Niple em ferro galvanizado, rosca BSP, bitola 2.1/2" |  | 0
24 | 32 | 33 | UND | 55980 | ELETRODUTO AÇO GALVANIZADO 3/4" BARRA 3 M: Eletroduto em aço galvanizado eletrolítico, diâmetro 3/4", espessura 0,90 mm, barra de 3 m |  | 0
24 | 33 | 42 | UND | 55981 | LUVA ELETRODUTO AÇO GALVANIZADO 3/4: Luva para eletroduto em aço galvanizado eletrolítico, diâmetro 3/4" |  | 0
24 | 34 | 85 | UND | 55509 | LUVA PARA ELETRODUTO PVC: Luva para união de eletrodutos, em material compatível. |  | 0
24 | 35 | 85 | UND | 55510 | CURVA PARA ELETRODUTO PVC: Curva para eletroduto, com ângulo adequado, em material resistente. |  | 0
24 | 36 | 85 | UND | 55511 | CAIXA 4 X 4 PARA ELETRODUTO COM TAMPA EM PVC: Caixa de passagem para eletroduto, dimensões 4 x 4 polegadas, com tampa. |  | 0
24 | 37 | 85 | UND | 55512 | CAIXA 4 X 2 PARA ELETRODUTO COM TAMPA EM PVC: Caixa de passagem para eletroduto, dimensões 4 x 2 polegadas, com tampa. |  | 0
24 | 38 | 70 | UND | 55513 | ADAPTADOR PARA CAIXA DE SOBREPOR ELETRODUTO: Adaptador para instalação de caixa elétrica de sobrepor em eletroduto. |  | 0
24 | 50 | 12 | UND | 50425 | FITA ISOLANTE 19 MM X 20 M: Fita isolante em PVC, largura de 19 mm e comprimento de 20 m. |  | 0
VALOR REFERENCIAL TOTAL LOTE 24: | [6 empty] | 0
LOTE 25: (MATERIAIS ELÉTRICOS – PROTEÇÃO, COMANDO E DISTRIBUIÇÃO)
LOTE | ITEM | QTDE | UNID | CÓDIGO | DESCRIÇÃO | VALOR UNITÁRIO | VALOR TOTAL
25 | 1 | 17 | UND | 50403 | DISJUNTOR MONOPOLAR 15 A: Disjuntor monopolar, corrente nominal de 15 A, padrão ABNT, tipo termomagnético. |  | 0
25 | 2 | 17 | UND | 50404 | DISJUNTOR MONOPOLAR 20 A: Disjuntor monopolar, corrente nominal de 20 A, padrão ABNT, tipo termomagnético. |  | 0
25 | 3 | 17 | UND | 50405 | DISJUNTOR MONOPOLAR 25 A: Disjuntor monopolar, corrente nominal de 25 A, padrão ABNT, tipo termomagnético. |  | 0
25 | 4 | 17 | UND | 50406 | DISJUNTOR MONOPOLAR 30 A: Disjuntor monopolar, corrente nominal de 30 A, padrão ABNT, tipo termomagnético. |  | 0
25 | 5 | 17 | UND | 50407 | DISJUNTOR MONOPOLAR 40 A: Disjuntor monopolar, corrente nominal de 40 A, padrão ABNT, tipo termomagnético. |  | 0
25 | 6 | 17 | UND | 50408 | DISJUNTOR MONOPOLAR 50 A: Disjuntor monopolar, corrente nominal de 50 A, padrão ABNT, tipo termomagnético. |  | 0
25 | 7 | 17 | UND | 50409 | DISJUNTOR MONOPOLAR 60 A: Disjuntor monopolar, corrente nominal de 60 A, padrão ABNT, tipo termomagnético. |  | 0
25 | 8 | 17 | UND | 50410 | DISJUNTOR MONOPOLAR 70 A: Disjuntor monopolar, corrente nominal de 70 A, padrão ABNT, tipo termomagnético. |  | 0
25 | 9 | 17 | UND | 50411 | DISJUNTOR TRIPOLAR 25 A: Disjuntor tripolar, corrente nominal de 25 A, padrão ABNT, tipo termomagnético. |  | 0
25 | 10 | 11 | UND | 50414 | DISJUNTOR TRIPOLAR 50 A: Disjuntor tripolar, corrente nominal de 50 A, tipo termomagnético. |  | 0
25 | 11 | 8 | UND | 31826 | DISJUNTOR TRIPOLAR 60 A: Disjuntor tripolar, corrente nominal de 60 A, padrão ABNT, tipo termomagnético. |  | 0
25 | 12 | 6 | UND | 31827 | DISJUNTOR TRIPOLAR 70 A: Disjuntor tripolar, corrente nominal de 70 A, padrão ABNT, tipo termomagnético. |  | 0
25 | 13 | 6 | UND | 19468 | DISJUNTOR TRIPOLAR 90 A: Disjuntor tripolar, corrente nominal de 90 A, padrão ABNT, tipo termomagnético. |  | 0
25 | 14 | 6 | UND | 55982 | DISJUNTOR CAIXA MOLDADA TRIPOLAR 63 A: Disjuntor de caixa moldada tripolar, corrente nominal de 63 A. |  | 0
25 | 15 | 15 | UND | 55983 | DISJUNTOR CAIXA MOLDADA TRIPOLAR 125 A: Disjuntor de caixa moldada tripolar, corrente nominal de 125 A. |  | 0
25 | 16 | 8 | UND | 55984 | DISJUNTOR CAIXA MOLDADA TRIPOLAR 150 A: Disjuntor de caixa moldada tripolar, corrente nominal de 150 A. |  | 0
25 | 17 | 8 | UND | 55985 | DISJUNTOR CAIXA MOLDADA TRIPOLAR 250 A: Disjuntor de caixa moldada tripolar, corrente nominal de 250 A. |  | 0
25 | 18 | 8 | UND | 55986 | DISTRIBUIDOR COAXIAL 1X2: Distribuidor para cabo coaxial, com 1 entrada e 2 saídas. |  | 0
25 | 19 | 8 | UND | 55987 | QUADRO DE DISTRIBUIÇÃO EMBUTIR 12 DISJUNTORES: Quadro de distribuição para embutir, capacidade para 12 disjuntores, com barramento. |  | 0
25 | 20 | 37 | UND | 10011 | RELÉ FOTOELÉTRICO BIVOLT: Relé fotoelétrico bivolt para acionamento automático por luminosidade. |  | 0
25 | 21 | 55 | UND | 55515 | CONECTOR EMENDA 4 MM²: Conector para emenda de condutores até 4 mm². |  | 0
25 | 22 | 55 | UND | 55516 | CONECTOR TIPO WAGO: Conector elétrico para derivação, tipo pressão. |  | 0
25 | 23 | 19 | UND | 55517 | TIMER: Timer eletrônico ou eletromecânico para controle de tempo. |  | 0
25 | 24 | 8 | UND | 54976 | CONTATOR TRIPOLAR 220 V 2NA 2NF: Contator tripolar, bobina 220 V CA, com no mínimo 2 contatos auxiliares normalmente abertos (NA) e 2 normalmente fechados (NF), para comando de cargas elétricas. |  | 0
25 | 25 | 27 | UND | 55518 | CONTATOR TRIPOLAR 25 A 220 V: Contator tripolar, corrente nominal aproximada de 25 A, bobina 220 V CA, para comando de cargas elétricas. |  | 0
25 | 26 | 1 | UND | 55988 | CONTATOR TRIPOLAR 40 A 220 V: Contator tripolar, corrente nominal aproximada de 40 A, bobina 220 V CA, para comando de cargas elétricas. |  | 0
25 | 27 | 5 | UND | 55989 | CONTATOR TRIPOLAR 63 A 220 V: Contator tripolar, corrente nominal aproximada de 63 A, bobina 220 V CA, para comando de cargas elétricas. |  | 0
25 | 28 | 27 | UND | 55990 | CONTATOR BIPOLAR 220 V: Contator bipolar, bobina 220 V CA, para comando de cargas elétricas. |  | 0
25 | 29 | 27 | UND | 55991 | CONTATOR MONOPOLAR 220 V: Contator monopolar, bobina 220 V CA, para comando de cargas elétricas. |  | 0
25 | 30 | 4 | UND | 55992 | CONTATOR TRIPOLAR COM CONTATO AUXILIAR: Contator tripolar, com contato auxiliar NA ou NF, bobina em corrente alternada, para comando de cargas elétricas. |  | 0
25 | 31 | 27 | UND | 55993 | CONTATOR COM CONTATOS AUXILIARES: Contator elétrico com contatos auxiliares normalmente abertos (NA) e/ou normalmente fechados (NF), para comando de cargas elétricas. |  | 0
25 | 32 | 3 | UND | 55994 | CONTATOR PARA MOTOR TRIPOLAR 220 V: Contator tripolar, bobina 220 V CA, apropriado para acionamento de motores elétricos. |  | 0
25 | 33 | 35 | UND | 50426 | INTERRUPTOR DUPLO EMBUTIR: Interruptor duplo, para embutir em caixa padrão 4 x 2, duas teclas, em material isolante antichama. |  | 0
25 | 34 | 35 | UND | 50427 | INTERRUPTOR MINUTERIA: Interruptor minuteria eletrônico ou eletromecânico, para acionamento temporizado de iluminação. |  | 0
25 | 35 | 35 | UND | 50428 | INTERRUPTOR PARALELO (THREE WAY): Interruptor paralelo, para controle de iluminação em dois pontos, para embutir em caixa padrão 4 x 2. |  | 0
25 | 36 | 35 | UND | 50429 | INTERRUPTOR SIMPLES SISTEMA X: Interruptor simples, compatível com canaleta sistema X, em material isolante antichama. |  | 0
25 | 37 | 35 | UND | 50430 | INTERRUPTOR SIMPLES EMBUTIR: Interruptor simples, para embutir em caixa padrão 4 x 2, em material isolante antichama. |  | 0
25 | 38 | 35 | UND | 50431 | INTERRUPTOR TRIPLO EMBUTIR: Interruptor triplo, para embutir em caixa padrão 4 x 2, com três teclas independentes. |  | 0
25 | 39 | 48 | UND | 50440 | PLACA CEGA 4 X 2: Placa cega para caixa 4 x 2 polegadas. |  | 0
25 | 40 | 48 | UND | 50441 | PLACA CEGA 4 X 4: Placa cega para caixa 4 x 4 polegadas. |  | 0
25 | 41 | 35 | UND | 30000 | TOMADA 2P+T EMBUTIR 4 X 2: Tomada 2P+T para embutir, com placa 4 x 2, em material antichama. |  | 0
25 | 42 | 20 | UND | 50485 | SENSOR DE PRESENÇA EMBUTIR COM FOTOCÉLULA: Sensor de presença para embutir com fotocélula. |  | 0
25 | 43 | 20 | UND | 55526 | SENSOR DE PRESENÇA TETO COM FOTOCÉLULA: Sensor de presença para teto com fotocélula. |  | 0
25 | 44 | 20 | UND | 55527 | SENSOR DE PRESENÇA PAREDE COM FOTOCÉLULA: Sensor de presença para parede com fotocélula. |  | 0
VALOR REFERENCIAL TOTAL LOTE 25: | [6 empty] | 0
LOTE 26: (MATERIAIS ELÉTRICOS – LUMINÁRIAS, LÂMPADAS E ACESSÓRIOS)
LOTE | ITEM | QTDE | UNID | CÓDIGO | DESCRIÇÃO | VALOR UNITÁRIO | VALOR TOTAL
26 | 1 | 37 | UND | 55995 | LÂMPADA LED 12 W E27: Lâmpada LED, potência 12 W, base E27, bivolt |  | 0
26 | 2 | 37 | UND | 55996 | LÂMPADA LED 20 W E27: Lâmpada LED, potência 20 W, base E27, bivolt |  | 0
26 | 3 | 37 | UND | 55997 | LÂMPADA LED 40 W E27: Lâmpada LED, potência 40 W, base E27, bivolt |  | 0
26 | 4 | 97 | UND | 55998 | LÂMPADA LED 50 W E27 BULBO: Lâmpada LED tipo bulbo, potência 50 W, base E27, temperatura de cor 6500 K, fluxo luminoso 4000 lm, bivolt |  | 0
26 | 5 | 87 | UND | 1622 | LÂMPADA VAPOR METÁLICO HQI-E 400 W: Lâmpada de vapor metálico tipo HQI-E, potência de 400 W, formato ovalóide. |  | 0
26 | 6 | 862 | UND | 55999 | LÂMPADA LED TUBULAR T8 9 W 600 MM: Lâmpada LED tubular T8, potência mínima 9 W, base G13, temperatura de cor mínima 6500 K, bivolt, comprimento 600 mm |  | 0
26 | 7 | 320 | UND | 56000 | LÂMPADA LED TUBULAR T5 20 W 1150 MM: Lâmpada LED tubular T5, potência 20 W, base G5, bivolt, cor branco frio, comprimento 1150 mm |  | 0
26 | 8 | 13 | UND | 53065 | LUMINÁRIA LED 50 X 50 CM: Luminária LED, dimensões aproximadas 50 x 50 cm, potência mínima 36 W, bivolt, para sobrepor ou embutir, com difusor leitoso. |  | 0
26 | 9 | 102 | UND | 56001 | LUMINÁRIA LED PÚBLICA 300 W: Luminária pública LED tipo pétala, potência 300 W, fluxo luminoso 45.000 lm, temperatura de cor 6500 K, bivolt, proteção IP66 |  | 0
26 | 10 | 143 | UND | 56002 | LUMINÁRIA LED PÚBLICA 150 W: Luminária LED pública SMD, potência 150 W, bivolt, corpo em alumínio, proteção IP65, com dissipador de calor e cobertura em policarbonato |  | 0
26 | 11 | 31 | UND | 56003 | PLUGUE REDUTOR E40 PARA E27: Plugue redutor base E40 para E27, corrente 4 A, tensão 250 V, corpo em porcelana, soquete em latão |  | 0
26 | 12 | 57 | UND | 56004 | REFLETOR LED COB 240 W: Reflector em alumínio blindado, lâmpada LED COB, potência 240 W, alimentação 85-265 V, grau de proteção IP65, ângulo de abertura 120°, fluxo luminoso 16.800-31.200 lm, eficiência luminosa 70-130 lm/W, IRC ≥ 80 |  | 0
26 | 13 | 50 | UND | 56005 | REFLETOR LED COB 100 W: Reflector em alumínio blindado, lâmpada LED COB, potência 100 W, alimentação bivolt, grau de proteção IP65, ângulo de abertura 120°, temperatura de cor 6000/4000 K |  | 0
26 | 14 | 54 | UND | 56006 | REFLETOR LED COB 150 W: Reflector em alumínio blindado, lâmpada LED COB, potência 150 W, alimentação bivolt, grau de proteção IP65, ângulo de abertura 120°, temperatura de cor 6000/4000 K |  | 0
26 | 15 | 98 | UND | 56007 | BRAÇO PARA LUMINÁRIA 300 MM: Braço para luminária em aço galvanizado, diâmetro 60 mm, comprimento 300 mm, com suporte para fixação |  | 0
26 | 16 | 65 | UND | 55528 | DRIVER PARA LUMINÁRIA LED: Driver eletrônico para alimentação de luminária LED. |  | 0
VALOR REFERENCIAL TOTAL LOTE 26: | [6 empty] | 0
LOTE 27: (LOUÇAS SANITÁRIAS, CUBAS E MATERIAIS SANITÁRIOS)
LOTE | ITEM | QTDE | UNID | CÓDIGO | DESCRIÇÃO | VALOR UNITÁRIO | VALOR TOTAL
27 | 1 | 9 | UND | 17856 | MICTÓRIO DE LOUÇA: Mictório em louça cerâmica, cor branca, com superfície lisa. |  | 0
27 | 2 | 46 | UND | 10171 | ASSENTO PARA VASO SANITÁRIO BRANCO: Assento sanitário em material resistente, cor branca, compatível com vaso padrão. |  | 0
27 | 3 | 35 | UND | 23334 | VASO SANITÁRIO COM CAIXA ACOPLADA: Vaso sanitário em louça cerâmica, cor branca, com caixa acoplada. |  | 0
27 | 4 | 35 | UND | 17659 | VASO SANITÁRIO: Vaso sanitário em louça cerâmica, cor branca. |  | 0
27 | 5 | 11 | UND | 50476 | LAVATÓRIO EM LOUÇA SEM COLUNA PADRÃO: Lavatório em louça cerâmica, cor branca, sem coluna. |  | 0
27 | 6 | 11 | UND | 50477 | CUBA OVAL DE EMBUTIR: Cuba oval em louça cerâmica, cor branca, para embutir em bancada. |  | 0
27 | 7 | 2 | UND | 56008 | TANQUE CIMENTO 830 X 620 X 330 MM Tanque para lavar roupa em cimento, dimensões 830 x 620 x 330 mm |  | 0
27 | 8 | 2 | UND | 56009 | PIA AÇO INOX 200 X 51 CM 1 CUBA Pia em aço inox, 1 cuba, dimensões 200 x 51 cm, cuba 54 x 34 x 14 cm, com espelho 7,5 cm |  | 0
27 | 9 | 2 | UND | 56010 | DUCHA HIGIÊNICA METÁLICA 1,20 M: Ducha higiênica em metal, acabamento cromado, mangueira com 1,20 m |  | 0
VALOR REFERENCIAL TOTAL LOTE 27: | [6 empty] | 0
LOTE 28: (MATERIAIS E EQUIPAMENTOS PARA PINTURA E TRATAMENTO DE SUPERFÍCIES)
LOTE | ITEM | QTDE | UNID | CÓDIGO | DESCRIÇÃO | VALOR UNITÁRIO | VALOR TOTAL
28 | 1 | 52 | UND | 50462 | SOLVENTE 5 L: Solvente orgânico, embalagem de 5 litros. |  | 0
28 | 2 | 52 | UND | 50463 | SOLVENTE 1 L: Solvente orgânico, embalagem de 1 litro. |  | 0
28 | 3 | 127 | UND | 50465 | ESMALTE SINTÉTICO BRANCO 3,6 L: Tinta esmalte sintético, cor branca, embalagem de 3,6 litros. |  | 0
28 | 4 | 197 | UND | 49902 | LÁTEX ACRÍLICO BRANCO FOSCO 18 L: Tinta látex acrílica, cor branca, acabamento fosco, embalagem de 18 litros. |  | 0
28 | 5 | 171 | UND | 50466 | LÁTEX ACRÍLICO AZUL 18 L: Tinta látex acrílica, cor azul, embalagem de 18 litros. |  | 0
28 | 6 | 41 | UND | 56011 | MASSA ACRÍLICA 3,6 L: Massa acrílica para paredes, embalagem de 3,6 L |  | 0
28 | 7 | 48 | UND | 56012 | MASSA CORRIDA PVA 3,6 L: Massa corrida PVA para paredes, embalagem de 3,6 L |  | 0
28 | 8 | 39 | UND | 56013 | MASSA CORRIDA PVA 35 KG: Massa corrida PVA, aplicação interna, secagem rápida, aplicação com espátula ou desempenadeira, solúvel em água |  | 0
28 | 9 | 25 | UND | 56014 | SELADOR ACRÍLICO 18 L: Selador acrílico para paredes, embalagem de 18 L |  | 0
28 | 10 | 31 | UND | 56015 | SELADOR ACRÍLICO 3,6 L: Selador acrílico para paredes, embalagem de 3,60 L |  | 0
28 | 11 | 25 | UND | 56016 | SELADOR PARA MADEIRA INCOLOR 3,6 L: Selador à base de nitrocelulose, acabamento incolor, para superfícies de madeira, galão de 3,6 L |  | 0
28 | 12 | 35 | LAT | 9617 | REMOVEDOR DE TINTA 18 L: Produto removedor de tintas e vernizes, embalagem de 18 litros. |  | 0
28 | 13 | 35 | UND | 50473 | DILUENTE 5 L: Diluente para tintas e vernizes, embalagem de 5 litros. |  | 0
28 | 14 | 35 | UND | 50474 | DILUENTE 1 L: Diluente para tintas e vernizes, embalagem de 1 litro. |  | 0
28 | 15 | 12 | UND | 56017 | EXTENSOR PARA ROLO 4 M: Extensor para rolo de pintura, material em alumínio, comprimento de 4 m |  | 0
28 | 16 | 36 | UND | 56018 | PINCEL 1.1/2" CERDA NATURAL: Pincel para pintura, cerdas de pelo natural, cabo plástico, tamanho 1.1/2" |  | 0
28 | 17 | 36 | UND | 56019 | PINCEL 4" CERDA SINTÉTICA: Pincel para pintura, cerdas sintéticas, cabo em madeira, virola em aço estanhado, tamanho 4" |  | 0
28 | 18 | 35 | UND | 56020 | BROXA RETANGULAR 6 CM: Broxa para pintura, formato retangular, largura de 6 cm, base e cabo em plástico, cerdas sintéticas |  | 0
28 | 19 | 35 | UND | 56021 | BROXA RETANGULAR 154 X 55 MM: Broxa para pintura, base e cabo em plástico, cerdas em monofilamento bicolor, dimensões 154 x 55 mm |  | 0
28 | 20 | 25 | UND | 56022 | BALDE/CAÇAMBA PINTURA 10 L: Balde para pintura em plástico, com bico escorredor, medidor de litros, haste metálica, capacidade mínima 10 L |  | 0
28 | 21 | 570 | UND | 50467 | LIXA GRÃO 80: Folha de lixa, granulação 80. |  | 0
28 | 22 | 570 | UND | 50468 | LIXA GRÃO 100: Folha de lixa, granulação 100. |  | 0
28 | 23 | 131 | UND | 56023 | LIXA FERRO GRÃO 60 FOLHA 230 X 280 MM: Lixa em óxido de alumínio, grão 60, para ferro, folha 230 x 280 mm |  | 0
28 | 24 | 108 | UND | 56024 | LIXA FERRO GRÃO 100 FOLHA 230 X 280 MM: Lixa em óxido de alumínio, grão 100, para ferro, folha 230 x 280 mm |  | 0
28 | 25 | 81 | UND | 56025 | LIXA FERRO GRÃO 120 FOLHA 230 X 280 MM: Lixa em óxido de alumínio, grão 120, para ferro, folha 230 x 280 mm |  | 0
28 | 26 | 63 | UND | 50469 | ROLO DE LÃ 15 CM: Rolo de pintura em lã, largura de 15 cm. |  | 0
28 | 27 | 63 | UND | 50470 | ROLO DE LÃ 9 CM: Rolo de pintura em lã, largura de 9 cm. |  | 0
28 | 28 | 63 | UND | 50471 | ROLO DE ESPUMA 15 CM: Rolo de pintura em espuma, largura de 15 cm. |  | 0
28 | 29 | 63 | UND | 48193 | ROLO DE ESPUMA 5 CM: Rolo de pintura em espuma, largura de 5 cm. |  | 0
28 | 30 | 63 | UND | 17933 | ROLO DE ESPUMA 9 CM COM CABO: Rolo de pintura em espuma, largura de 9 cm, com cabo. |  | 0
28 | 31 | 63 | UND | 50472 | ROLO DE LÃ DE CARNEIRO 23 CM: Rolo de pintura em lã natural, largura de 23 cm. |  | 0
28 | 32 | 87 | UND | 35884 | TRINCHA 1/2: Trincha para pintura, largura de 1/2 polegada. |  | 0
28 | 33 | 87 | UND | 49406 | TRINCHA 1: Trincha para pintura, largura de 1 polegada. |  | 0
28 | 34 | 87 | UND | 10233 | TRINCHA 2: Trincha para pintura, largura de 2 polegadas. |  | 0
28 | 35 | 87 | UND | 12456 | TRINCHA 2 1/2: Trincha para pintura, largura de 2 1/2 polegadas. |  | 0
28 | 36 | 87 | UND | 10234 | TRINCHA 3: Trincha para pintura, largura de 3 polegadas. |  | 0
28 | 37 | 9 | ROL | 43600 | MANTA ASFÁLTICA AUTOCOLANTE 30 CM: Manta asfáltica autocolante, largura de 30 cm. |  | 0
28 | 38 | 35 | UND | 50475 | MANTA ASFÁLTICA LÍQUIDA 18 KG: Impermeabilizante líquido à base asfáltica, embalagem de 18 kg. |  | 0
28 | 39 | 133 | M2 | 56026 | MANTA ASFÁLTICA ALUMINIZADA 3 MM: Manta asfáltica elastomérica, estruturada em poliéster, espessura de 3 mm, tipo III, classe B, conforme NBR 9952 |  | 0
28 | 40 | 30 | UND | 56027 | TINTA ASFÁLTICA IMPERMEABILIZANTE 18 L: Tinta asfáltica impermeabilizante à base de asfaltos diluídos em solvente, monocomponente, embalagem de 18 L |  | 0
28 | 41 | 56 | UND | 56028 | TINTA ACRÍLICA BRANCO GELO 18 L: Tinta acrílica à base de resina acrílica, acabamento fosco, cor branco gelo, embalagem de 18 L. |  | 0
28 | 42 | 35 | UND | 56029 | TINTA ACRÍLICA PREMIUM PARA PISO CINZA 18 L: Tinta acrílica premium para piso, cor cinza, embalagem de 18 L. |  | 0
28 | 43 | 38 | UND | 56030 | TINTA ACRÍLICA PREMIUM PARA PISO BRANCA 18 L: Tinta acrílica premium para piso, cor branca, embalagem de 18 L. |  | 0
28 | 44 | 31 | UND | 56031 | TINTA PVA BRANCO GELO 18 L: Tinta PVA, acabamento fosco, cor branco gelo, embalagem de 18 L. |  | 0
28 | 45 | 26 | UND | 56032 | TINTA ESMALTE SINTÉTICO AZUL 3,6 L: Tinta esmalte sintético, cor azul, embalagem de 3,6 L. |  | 0
28 | 46 | 51 | UND | 56033 | TINTA ACRÍLICA SEMIBRILHO BRANCO NEVE 18 L: Tinta acrílica, acabamento semibrilho, cor branco neve, embalagem de 18 L. |  | 0
28 | 47 | 42 | UND | 56034 | TINTA ESMALTE ACETINADO BRANCO 3,6 L: Tinta esmalte sintético à base d'água, acabamento acetinado, cor branca, embalagem de 3,6 L. |  | 0
28 | 48 | 53 | UND | 56035 | TINTA ESMALTE SINTÉTICO ALUMÍNIO 3,6 L: Tinta esmalte sintético, cor alumínio, embalagem de 3,6 L. |  | 0
28 | 49 | 6 | UND | 56036 | TINTA ESMALTE SINTÉTICO VERDE 3,6 L: Tinta esmalte sintético, cor verde, embalagem de 3,6 L. |  | 0
28 | 50 | 37 | UND | 56037 | TINTA ACRÍLICA CINZA MÉDIO 3,6 L: Tinta acrílica, cor cinza médio, embalagem de 3,6 L. |  | 0
28 | 51 | 37 | UND | 56038 | TINTA EPÓXI HOSPITALAR BRANCA 3,6 L: Tinta epóxi hospitalar à base d’água, acabamento semibrilho ou acetinado, cor branca, alta resistência à umidade, limpeza frequente e produtos químicos, baixo odor, ação antimofo, indicada para áreas críticas como centros cirúrgicos, UTIs, laboratórios e clínicas, embalagem de 3,6 litros. |  | 0
28 | 52 | 55 | UND | 56039 | TINTA EPÓXI HOSPITALAR BRANCA 18 L: Tinta epóxi hospitalar à base d’água, acabamento semibrilho ou acetinado, cor branca, alta resistência química e mecânica, lavável, baixo odor, indicada para ambientes hospitalares e áreas críticas sujeitas à limpeza constante, como centros cirúrgicos, UTIs e laboratórios, embalagem de 18 litros. |  | 0
28 | 53 | 17 | UND | 56040 | MISTURADOR TINTA 60 CM: Hélice misturadora manual para tintas, haste metálica, comprimento de 60 cm, acionamento em furadeira |  | 0
VALOR REFERENCIAL TOTAL LOTE 28: | [6 empty] | 0
LOTE 29: (FERRAMENTAS MANUAIS E MATERIAIS AUXILIARES DE MANUTENÇÃO)
LOTE | ITEM | QTDE | UNID | CÓDIGO | DESCRIÇÃO | VALOR UNITÁRIO | VALOR TOTAL
29 | 1 | 21 | UND | 56041 | ARCO DE SERRA 300 MM: Arco de serra em aço tubular, com cabo anatômico em material plástico, recartilhado e fechado, para lâminas de 300 mm, com ajuste de tensão por parafuso tipo borboleta. |  | 0
29 | 2 | 79 | UND | 56042 | LÂMINA DE SERRA MANUAL 300 MM: Lâmina de serra manual bi-metal HSS, 300 mm de comprimento, 13 mm de largura, 0,60 mm de espessura, 24 dentes por polegada, semi-rígida, com resistência à quebra e ao estilhaçamento, para tensão de até 125 kgf. |  | 0
29 | 3 | 13 | UND | 56043 | MASSEIRA PARA ARGAMASSA PVC: Masseira em PVC, dimensões aproximadas de 550 mm de comprimento, 380 mm de largura e 140 mm de altura. |  | 0
29 | 4 | 25 | UND | 56044 | TRENA 5 M: Trena com fita em aço, comprimento de 5 m, com caixa em ABS e sistema de trava. |  | 0
29 | 5 | 20 | UND | 56045 | TRENA 30 M: Trena com fita em fibra de vidro, largura de 13 mm, comprimento de 30 m, com manivela. |  | 0
29 | 6 | 15 | UND | 56046 | TRENA 20 M: Trena com fita em fibra de vidro, largura de 13 mm, comprimento de 20 m, com enrolamento manual e manivela dobrável. |  | 0
29 | 7 | 14 | UND | 56047 | BACIA DE ALUMÍNIO 40 CM: Bacia em alumínio, diâmetro de 40 cm. |  | 0
29 | 8 | 24 | UND | 56048 | ESTOPA DE ALGODÃO ALVEJADO: Estopa em fio de algodão alvejado. |  | 0
29 | 9 | 16 | UND | 56049 | CABO PARA ENXADA 1,50 M: Cabo para enxada em madeira, comprimento de 1,50 m, formato cilíndrico, com abertura para cunha e diâmetro de aproximadamente 4,5 cm. |  | 0
29 | 10 | 17 | UND | 56050 | CABO PARA PICARETA 945 MM: Cabo para picareta em madeira, comprimento de 945 mm, formato cilíndrico, base de aproximadamente 67 mm. |  | 0
29 | 11 | 17 | UND | 56051 | CABO PARA PÁ 915 MM: Cabo para pá em madeira, comprimento de 915 mm, formato cilíndrico, com terminal tipo “Y”. |  | 0
29 | 12 | 17 | UND | 56052 | CABO PARA MARTELO 320 MM: Cabo para martelo em madeira, comprimento de 320 mm, formato cilíndrico. |  | 0
29 | 13 | 26 | UND | 56053 | ENXADÃO COM CABO: Enxadão em aço carbono, com encaixe em ferro fundido e cabo em madeira. |  | 0
29 | 14 | 23 | UND | 56054 | PICARETA COM CABO 90 CM: Picareta em aço galvanizado, com cabo em madeira de 90 cm. |  | 0
29 | 15 | 23 | UND | 56055 | PÁ Nº 10 COM CABO 1,30 M: Pá em aço, tamanho nº 10, com bico, cabo em madeira de 1,30 m. |  | 0
29 | 16 | 18 | UND | 56056 | PENEIRA DE AREIA 60 CM: Peneira em aço, com borda em madeira, formato redondo, malha fina, diâmetro de 60 cm. |  | 0
29 | 17 | 8 | UND | 56057 | PISTOLA DE PINTURA ALTA PRESSÃO 600 ML: Pistola de pintura tipo alta pressão, alimentação por gravidade, capacidade de 600 ml, bico de 1,8 mm, pressão de entrada de 35 a 40 psi. |  | 0
29 | 18 | 28 | UND | 56058 | ESPÁTULA METÁLICA 6 CM: Espátula com lâmina metálica, largura de 6 cm, cabo em plástico. |  | 0
29 | 19 | 30 | UND | 56059 | ESPÁTULA METÁLICA TRIANGULAR 10 CM: Espátula em aço inox, formato triangular, comprimento aproximado de 10 cm, com cabo em plástico. |  | 0
29 | 20 | 51 | UND | 56060 | SILICONE ACÉTICO INCOLOR: Selante à base de silicone acético, cor incolor, embalagem de 300g |  | 0
29 | 21 | 52 | UND | 56061 | SELANTE PU 300 ML: Selante elástico monocomponente à base de poliuretano, cura por umidade, embalagem mínima de 300 ml |  | 0
29 | 22 | 45 | UND | 56062 | SELANTE VEDA CALHA 280 G: Selante para vedação, embalagem mínima de 280 g |  | 0
29 | 23 | 29 | UND | 56063 | MASSA PLÁSTICA 400 G: Massa plástica, embalagem de 400 g |  | 0
29 | 24 | 97 | UND | 56064 | DESENGRIPANTE AEROSOL: Lubrificante desengripante em aerosol. |  | 0
29 | 25 | 4 | UND | 56065 | PAQUÍMETRO UNIVERSAL, MECÂNICO 150 MM: Paquímetro universal mecânico, faixa de medição de 0 a 150 mm, resolução de 0,02 mm, exatidão ±0,03 mm, para leituras internas, externas, profundidades e ressaltos, com parafuso de fixação e guias revestidas de titânio, anti-ferrugem, bicos de metal duro, vernier inclinado em 14°. |  | 0
29 | 26 | 22 | UND | 56066 | ALICATE DE PRESSÃO BICO LONGO 6: alicate de pressão com bico longo de 6 polegadas, fabricado em aço cromo vanádio, resistente à corrosão, equipado com mola reforçada para maior durabilidade e eficiência na fixação. |  | 0
29 | 27 | 24 | UND | 56067 | CHAVE PHILLIPS PH2 COTOCO: Chave de fenda cruzada, ponta PH2, haste em aço carbono temperado, cabo em polipropileno |  | 0
29 | 28 | 24 | UND | 56068 | ALICATE UNIVERSAL 8: Alicate universal, corpo em aço cromo vanádio, têmpera por indução, cabo plástico isolado |  | 0
29 | 29 | 24 | UND | 56069 | ALICATE MEIA CANA 6: Alicate de bico meia cana, corpo em aço vanádio, cabo plástico isolado |  | 0
29 | 30 | 17 | UND | 56070 | ALICATE DE PRESSÃO 10: Alicate de pressão, mordente triangular em aço carbono, corpo em aço cromo vanádio, com alavanca de liberação |  | 0
29 | 31 | 247 | UND | 56071 | CADEADO LATÃO 25 MM: Cadeado em latão maciço cromado, largura de 25 mm, haste em aço temperado cementado, com 2 chaves |  | 0
29 | 32 | 53 | UND | 56072 | CADEADO LATÃO 35 MM: Cadeado em latão maciço cromado, largura de 35 mm, haste em aço temperado cementado, com 2 chaves |  | 0
29 | 33 | 25 | UND | 56073 | CADEADO LATÃO 50 MM: Cadeado em latão maciço cromado, largura de 50 mm, haste em aço temperado cementado, com 2 chaves |  | 0
29 | 34 | 45 | UND | 56074 | FITA ZEBRADA 7 CM ROLO 100 M: Fita de sinalização em plástico, largura de 7 cm, comprimento de 100 m, cores preta e amarela |  | 0
29 | 35 | 24 | UND | 56075 | FITA ALUMÍNIO 50 MM X 30 M: Fita de alumínio, largura de 50 mm, comprimento de 30 m |  | 0
29 | 36 | 35 | UND | 56076 | FITA ASFÁLTICA ALUMINIZADA 15 CM X 10 M: Fita adesiva asfáltica aluminizada, largura de 15 cm, comprimento de 10 m |  | 0
29 | 37 | 20 | UND | 56077 | MARTELO CARPINTARIA 25 MM: Martelo de carpintaria, unha de 25 mm, cabeça em aço, cabo em madeira, tamanho padrão |  | 0
29 | 38 | 612 | MTS | 56078 | FIO NYLON ROÇADEIRA 2,5 MM: Fio de nylon quadrado, bitola 2,5 mm, para roçadeira |  | 0
29 | 39 | 295 | M2 | 56079 | LONA PLÁSTICA PRETA 8 M: Lona em plástico, cor preta, largura de 8 m, espessura 150 micra |  | 0
29 | 40 | 51 | UND | 56080 | MOLA AÉREA FECHA PORTA ATÉ 95 CM: Mola aérea para fechamento de portas, largura máxima 95 cm |  | 0
29 | 41 | 74 | UND | 56081 | DISCO CORTE AÇO 4.1/2: Disco de corte em aço, diâmetro 4.1/2", furo 7/8", para materiais ferrosos |  | 0
29 | 42 | 58 | UND | 56082 | DISCO CORTE AÇO 14: Disco de corte em aço, diâmetro 14", furo 1", para materiais ferrosos |  | 0
29 | 43 | 25 | M2 | 56083 | MANTA BORRACHA 1 M X 3 MM: Manta em borracha, largura 1 m, espessura 3 mm |  | 0
29 | 44 | 17 | UND | 56084 | SUPORTE SERRA COPO HEX 19 HASTE 59 MM: Suporte em aço, haste hexagonal de 19 mm de diâmetro, comprimento 59 mm, para serra copo de 14 a 300 mm, tipo A1, com rosca 1/2" e broca piloto |  | 0
29 | 45 | 13 | UND | 56085 | SUPORTE SERRA COPO HEX 36 HASTE 67 MM: Suporte em aço, haste hexagonal de 36 mm de diâmetro, comprimento 67 mm, para serra copo de 32 a 152 mm, tipo A2, com rosca 5/8" e broca piloto |  | 0
29 | 46 | 15 | UND | 56086 | ENXADA 30 CM CABO 180 CM: Enxada em aço alto carbono 1070, largura de 30 cm, cabo em madeira com 180 cm de comprimento |  | 0
29 | 47 | 27 | UND | 56087 | RASTELO CABO MADEIRA: Dentes em plástico, cabo em madeira, para limpeza e jardinagem |  | 0
29 | 48 | 14 | UND | 56088 | ALICATE CORTE DIAGONAL 6: Alicate de corte diagonal, corpo em aço cromo vanádio, cabo emborrachado |  | 0
29 | 49 | 20 | UND | 56089 | MARRETA 2 KG CABO MADEIRA: Marreta em aço forjado e temperado, cabo em madeira, peso 2 kg, sistema de fixação reforçado |  | 0
29 | 50 | 12 | UND | 56090 | LÂMINA ROÇADEIRA 3 PONTAS 300 MM: Lâmina em aço para roçadeira, 3 pontas, diâmetro 300 mm, furo 20 mm |  | 0
29 | 51 | 14 | UND | 56091 | FOICE FECHADA 270 MM: Foice em aço, dureza 42 a 46 HRC, pintura envernizada, lâmina 270 mm, olho 35 mm |  | 0
29 | 52 | 13 | UND | 56092 | FOICE ABERTA 315 MM: Foice em aço, dureza 42 a 46 HRC, pintura envernizada, lâmina 315 mm, olho 35 mm |  | 0
29 | 53 | 27 | UND | 56093 | PNEU CARRINHO MÃO 3,25" X 8" 4 LONAS: Pneu para carrinho de mão, medida 3,25" x 8", 4 lonas |  | 0
29 | 54 | 28 | UND | 56094 | CÂMARA AR CARRINHO MÃO 3,25" X 8: Câmara de ar para carrinho de mão, medida 3,25" x 8" |  | 0
29 | 55 | 44 | UND | 56095 | ÓLEO 2 TEMPOS 1L: Óleo lubrificante mineral para motores 2 tempos, classificação API TC, embalagem 1 L |  | 0
29 | 56 | 38 | UND | 56096 | DISCO DESBASTE FLAP 7" GRÃO 120: Disco de desbaste tipo flap, grão 120, diâmetro 7", furo 7,8", velocidade máxima 8.500 rpm |  | 0
29 | 57 | 26 | ROL | 56097 | FIO NYLON ROÇADEIRA 3,0 MM ROLO 2 KG: Fio de corte em nylon, diâmetro 3,0 mm, rolo de 2 kg |  | 0
29 | 58 | 44 | UND | 56098 | BROCA WÍDIA 6 MM: Broca com corpo em aço, ponta em wídia, diâmetro 6 mm, haste cilíndrica |  | 0
29 | 59 | 44 | UND | 56099 | BROCA WÍDIA 8 MM: Broca com corpo em aço, ponta em wídia, diâmetro 8 mm, haste cilíndrica |  | 0
29 | 60 | 44 | UND | 56100 | BROCA WÍDIA 10 MM: Broca com corpo em aço, ponta em wídia, diâmetro 10 mm, haste cilíndrica |  | 0
29 | 61 | 47 | UND | 56101 | BROCA AÇO RÁPIDO 8 MM: Broca em aço rápido, diâmetro 8 mm, haste cilíndrica, comprimento 117 mm |  | 0
29 | 62 | 44 | UND | 56102 | BROCA AÇO RÁPIDO 10 MM: Broca em aço rápido, diâmetro 10 mm, haste cilíndrica, comprimento 130 mm |  | 0
29 | 63 | 7 | UND | 56103 | CARRETEL AUTOMÁTICO ROÇADEIRA HUSQVARNA 143R-II: Carretel automático para roçadeira, compatível com modelo Husqvarna 143R-II |  | 0
29 | 64 | 12 | UND | 56104 | CHAVE TESTE ELÉTRICO 150 MM: Chave de teste elétrico, ponta metálica, corpo em plástico, comprimento 150 mm |  | 0
29 | 65 | 41 | UND | 56105 | FITA DUPLA FACE BANANA 24 MM X 1,5 M: Fita adesiva dupla face em poliuretano, largura 24 mm, comprimento 1,5 m, cor branca |  | 0
29 | 66 | 16 | UND | 54970 | ESCADA DE ALUMÍNIO 5 DEGRAUS: Dobrável, com alça de segurança e pés antiderrapantes, capacidade de 120kg, dimensões mínimas aproximadas: 78 cm (comprimento) x 44 cm (largura) x 156 cm (altura). |  | 0
29 | 67 | 4 | UND | 54971 | ESCADA ARTICULADA EXTENSIVA 26 DEGRAUS: Extensível, aberta e simples, suporta em torno de 150kg alcançando até 6,45 metros, estrutura confeccionada 100% em alumínio e com rodas e encaixe de travamento e pés e sapatas antiderrapantes. |  | 0
VALOR REFERENCIAL TOTAL LOTE 29: | [6 empty] | 0
VALOR GLOBAL
0
O PREÇO COTADO ATENDE A TODAS AS ESPECIFICAÇÕES CONSTANTES DO TERMO DE REFERÊNCIA, BEM COMO CONTEMPLA TODOS OS CUSTOS DIRETOS E INDIRETOS REFERENTES AO OBJETO PRETENDIDO.
, / / 2026
LOCAL E DATA
CARIMBO E ASSINATURA